## in
| case_id | multi_poly | eia_id | p_state | p_county | ylat | xlong | p_area | p_img_date | p_dig_conf | p_name | p_year | p_pwr_reg | p_tech_pri | p_tech_sec | p_sys_type | p_axis | p_azimuth | p_tilt | p_battery | p_cap_ac | p_cap_dc | p_type | p_agrivolt | p_comm | p_zscore | Latitude | Longitude | PCA
0 | 406374 | single | 66887 | AK | Matanuska-Susitna | 61.5873 | -149.7894 | 172005 | 20240814 | 4 | Houston Solar | 2023 | AK | PV |  | ground | fixed-tilt | 180 | 40 |  | 6 | 8.4 | greenfield | crop |  | -0.45768 | 61.5873 | -149.7894 | Outside ReEDS Region (No Match)
1 | 405016 | multi | 6304 | AK | Northwest Arctic | 66.8385 | -162.5531 | 8740 | 20240719 | 4 | Kotzebue Hybrid | 2020 |  | PV |  | ground | single-axis | 156 | 40 | batteries | 1.7 | 3.4 | greenfield | non-agrivoltaic |  | 5.6172 | 66.8385 | -162.5531 | Outside ReEDS Region (No Match)
2 | 401476 | multi | 60058 | AL | Lauderdale | 34.8338 | -87.8384 | 1735134 | 20220212 | 4 | River Bend Solar, LLC | 2016 | TVA | PV | c-si | ground | single-axis | 270 | 17 |  | 75 | 100.2 | greenfield | non-agrivoltaic |  | -0.29853 | 34.8338 | -87.8384 | p89
3 | 401865 | multi | 60679 | AL | Dale | 31.3317 | -85.7295 | 187820 | 20220609 | 4 | Fort Rucker Solar Array | 2017 | SOCO | PV | thin-film | ground | single-axis | 188 | 20 |  | 10.6 | 12.7 | greenfield | non-agrivoltaic |  | -0.12227 | 31.3317 | -85.7295 | p90
4 | 401866 | multi | 60680 | AL | Calhoun | 33.6263 | -85.9406 | 39717 | 20210814 | 4 | ANAD Solar Array | 2017 | SOCO | PV | thin-film | ground | fixed-tilt | 180 | 20 |  | 7.4 | 9.7 | superfund | non-agrivoltaic |  | 3.0316 | 33.6263 | -85.9406 | p90
5 | 402674 | multi | 61901 | AL | Madison | 34.6112 | -86.6243 | 194595 | 20220619 | 4 | Redstone Arsenal Hybrid | 2017 | TVA | PV | c-si | ground | single-axis | 180 |  | batteries | 10 | 12.5 | superfund | non-agrivoltaic |  | -0.18266 | 34.6112 | -86.6243 | p89
6 | 401807 | multi | 60583 | AL | Chambers | 32.8724 | -85.3903 | 1881927 | 20200405 | 4 | Lafayette Solar Farm | 2017 | SOCO | PV | c-si | ground | single-axis | 180 |  |  | 79.2 | 116.9 | greenfield | non-agrivoltaic |  | -0.2205 | 32.8724 | -85.3903 | p90
7 | 402688 | multi | 61924 | AL | Limestone | 34.95 | -86.8674 | 390405 | 20221011 | 4 | Cumblerland Land Holdings, LLC | 2018 | TVA | PV | thin-film | ground | single-axis | 0 | 0 |  | 15.9 | 20 | greenfield | grazing |  | -0.41494 | 34.95 | -86.8674 | p89
8 | 403007 | multi | 62462 | AL | Colbert | 34.7633 | -87.9197 | 5766348 | 20220620 | 4 | Muscle Shoals | 2021 | TVA | PV | thin-film | ground | single-axis | 180 |  |  | 227 | 294 | greenfield | non-agrivoltaic |  | -0.41929 | 34.7633 | -87.9197 | p89
9 | 401345 | multi | 59862 | AL | Russell | 32.3039 | -84.9903 | 472484 | 20210527 | 4 | Fort Benning Solar Facility | 2015 | SOCO | PV | c-si | ground | fixed-tilt | 195 | 20 |  | 30 | 41.5 | greenfield | non-agrivoltaic |  | 0.23875 | 32.3039 | -84.9903 | p90
10 | 404620 | multi | 63765 | AL | Montgomery | 32.2006 | -86.3302 | 1445346 | 20240320 | 4 | Black Bear Solar 1 | 2020 | SOCO | PV | thin-film | ground | single-axis | 180 | 52 |  | 100 | 130 | greenfield | non-agrivoltaic |  | 0.27643 | 32.2006 | -86.3302 | p90
11 | 404683 | multi | 64469 | AL | Covington | 31.0153 | -86.5909 | 2009738 | 20231002 | 4 | OE_ALD | 2020 | SOCO | PV |  | ground | single-axis | 0 |  |  | 80 | 80 | greenfield | non-agrivoltaic |  | -0.61893 | 31.0153 | -86.5909 | p90
12 | 401400 | multi | 59947 | AR | Calhoun | 33.6372 | -92.7034 | 322070 | 20210206 | 4 | SR Camden | 2015 | SPA | PV | thin-film | ground | single-axis | 180 | 45 |  | 12.5 | 16.6 | greenfield | non-agrivoltaic |  | -0.40936 | 33.6372 | -92.7034 | p85
13 | 402231 | multi | 61262 | AR | Arkansas | 34.4401 | -91.4417 | 1312599 | 20211110 | 4 | Stuttgart Solar | 2018 | MISO | PV | c-si | ground | fixed-tilt | 180 | 14 |  | 81 | 125.6 | greenfield | non-agrivoltaic | community solar | 0.37901 | 34.4401 | -91.4417 | p85
14 | 403140 | single | 62682 | AR | Washington | 36.08 | -94.066 | 93359 | 20220308 | 4 | Noland Wastewater Treatment Plant Hybrid | 2019 | SWPP | PV | c-si | ground | single-axis | 180 |  | batteries | 5 | 5.8 | greenfield | non-agrivoltaic |  | -0.22034 | 36.08 | -94.066 | p56
15 | 402043 | single | 60924 | AR | Washington | 36.1642 | -94.0824 | 17548 | 20210611 | 4 | Ozarks Natural Energy Community Solar | 2016 | SWPP | PV | c-si | ground | single-axis | 270 | 26 |  | 1 | 1.7 | greenfield | non-agrivoltaic | community solar | 0.40024 | 36.1642 | -94.0824 | p56
16 | 402634 | single | 61839 | AR | Saline | 34.6384 | -92.5785 | 15316 | 20191002 | 4 | FECC Solar Benton | 2017 | MISO | PV | c-si | ground | single-axis | 270 | 26 |  | 1 | 1.5 | greenfield | non-agrivoltaic |  | 0.41917 | 34.6384 | -92.5785 | p85
17 | 402650 | single | 61869 | AR | Johnson | 35.4671 | -93.5152 | 126577 | 20210303 | 4 | Scenic Hill Solar III | 2017 | SPA | PV | c-si | ground | single-axis | 180 |  |  | 5 | 6.5 | greenfield | non-agrivoltaic |  | -0.41274 | 35.4671 | -93.5152 | p56
18 | 403528 | multi | 63295 | AR | Chicot | 33.4752 | -91.3577 | 2565309 | 20220928 | 4 | Chicot Solar | 2020 | MISO | PV | c-si | ground | single-axis | 180 | 52 |  | 100 | 140 | greenfield | non-agrivoltaic | community solar | -0.3552 | 33.4752 | -91.3577 | p85
19 | 403141 | multi | 62683 | AR | Washington | 36.0706 | -94.2335 | 92452 | 20220303 | 4 | Westside Wastewater Treatment Plant Hybrid | 2019 | SWPP | PV | c-si | ground | single-axis | 180 |  | batteries | 5 | 5.8 | greenfield | non-agrivoltaic |  | -0.20946 | 36.0706 | -94.2335 | p56
20 | 404090 | single | 64261 | AR | St. Francis | 34.9854 | -90.8003 | 22610 | 20240218 | 4 | Forrest City-Prison Site | 2021 | MISO | PV |  | ground | single-axis | 180 |  |  | 1 | 1.3 | greenfield | non-agrivoltaic |  | -0.30301 | 34.9854 | -90.8003 | p85
21 | 404091 | single | 64262 | AR | St. Francis | 35.0394 | -90.8065 | 21619 | 20231111 | 4 | Forrest City-Eldridge Road | 2021 | MISO | PV |  | ground | single-axis | 180 |  |  | 1 | 1.3 | greenfield | non-agrivoltaic |  | -0.25594 | 35.0394 | -90.8065 | p85
22 | 404163 | single | 64392 | AR | Franklin | 35.3077 | -93.9244 | 119945 | 20211120 | 4 | Branch Solar Farm | 2021 | SWPP | PV |  | ground | single-axis | 180 | 60 |  | 5 | 6.3 | greenfield | non-agrivoltaic |  | -0.39181 | 35.3077 | -93.9244 | p56
23 | 404480 | multi | 64263 | AR | Garland | 34.4157 | -93.2012 | 11775 | 20230217 | 4 | Hot Springs 2020 | 2021 | SWPP | PV |  | ground | fixed-tilt | 180 | 15 |  | 1 | 1.3 | greenfield | non-agrivoltaic |  | 0.64179 | 34.4157 | -93.2012 | p85
24 | 404572 | multi | 62617 | AR | White | 35.2229 | -91.6951 | 1832671 | 20210219 | 4 | Searcy Solar Hybrid | 2019 | MISO | PV | c-si | ground | single-axis | 90 |  | batteries | 100 | 145.2 | greenfield | non-agrivoltaic |  | 0.085077 | 35.2229 | -91.6951 | p85
25 | 404613 | single | 63627 | AR | Johnson | 35.4696 | -93.4449 | 32416 | 20210117 | 4 | Scenic Hill Solar IV, LLC | 2020 | SWPP | PV | c-si | ground | fixed-tilt | 180 | 25 |  | 2.2 | 2.8 | greenfield | non-agrivoltaic |  | 0.21273 | 35.4696 | -93.4449 | p56
26 | 404680 | single | 64444 | AR | Logan | 35.3 | -93.737 | 28354 | 20230829 | 4 | City of Paris Solar | 2020 | SWPP | PV | c-si | ground | single-axis | 180 |  |  | 1.5 | 1.8 | greenfield | non-agrivoltaic |  | -0.1961 | 35.3 | -93.737 | p56
27 | 405537 | multi | 63766 | AR | White | 35.1705 | -91.6553 | 1848224 | 20220620 | 3 | Happy Solar 1 | 2023 | MISO | PV |  | ground | single-axis | 180 | 52 |  | 95 | 130 | greenfield | non-agrivoltaic |  | -0.073694 | 35.1705 | -91.6553 | p85
28 | 405815 | multi | 65351 | AR | Calhoun | 33.6065 | -92.5486 | 42282 | 20240318 | 4 | General Dynamics | 2020 | MISO | PV |  | ground | fixed-tilt | 180 | 0 |  | 2 | 2.4 | greenfield | non-agrivoltaic |  | -0.31613 | 33.6065 | -92.5486 | p85
29 | 405871 | multi | 65483 | AR | Crittenden | 35.3259 | -90.3149 | 4405265 | 20230829 | 3 | Big Cypress Solar, LLC | 2023 | MISO | PV |  | ground | single-axis | 180 | 52 |  | 180 | 202.4 | greenfield | non-agrivoltaic |  | -0.5093 | 35.3259 | -90.3149 | p85
30 | 406097 | multi | 66112 | AR | Jackson | 35.6899 | -91.161 | 4747142 | 20240612 | 3 | Newport Solar Project | 2023 | MISO | PV |  | ground | single-axis | 90 | 60 |  | 180 | 231.7 | greenfield | non-agrivoltaic |  | -0.45817 | 35.6899 | -91.161 | p85
31 | 406263 | single | 66588 | AR | Ashley | 33.2507 | -91.9222 | 26836 | 20231211 | 4 | Ashley-Chicot Solar | 2018 | MISO | PV |  | ground | single-axis | 0 |  |  | 1 | 1.4 | greenfield | non-agrivoltaic |  | -0.39816 | 33.2507 | -91.9222 | p85
32 | 406264 | single | 66589 | AR | Carroll | 36.3742 | -93.5889 | 18207 | 20230901 | 4 | Berryville School District Solar | 2018 | MISO | PV |  | ground | single-axis | 180 | 25 |  | 1 | 1.2 | greenfield | non-agrivoltaic |  | -0.15279 | 36.3742 | -93.5889 | p56
33 | 406265 | single | 66590 | AR | Lincoln | 34.0749 | -91.8292 | 22602 | 20231218 | 4 | C&L | 2020 | MISO | PV |  | ground | single-axis | 180 |  |  | 1 | 1.4 | greenfield | non-agrivoltaic |  | -0.22364 | 34.0749 | -91.8292 | p85
34 | 406269 | single | 66607 | AR | Clay | 36.4158 | -90.6396 | 22579 | 20230913 | 4 | Clay County Electrical Cooperative | 2020 | MISO | PV |  | ground | single-axis | 180 |  |  | 1 | 1.4 | greenfield | non-agrivoltaic |  | -0.22251 | 36.4158 | -90.6396 | p85
35 | 406270 | single | 66608 | AR | Craighead | 35.9228 | -90.5638 | 27575 | 20230730 | 4 | Craighead Electric Solar One | 2018 | MISO | PV |  | ground | single-axis | 180 |  |  | 1 | 1.4 | greenfield | non-agrivoltaic |  | -0.42312 | 35.9228 | -90.5638 | p85
36 | 406272 | single | 66610 | AR | Jackson | 35.6295 | -91.2306 | 23317 | 20240818 | 4 | Farmers Electric Cooperative | 2019 | MISO | PV |  | ground | single-axis | 180 |  |  | 1 | 1.4 | greenfield | non-agrivoltaic |  | -0.25756 | 35.6295 | -91.2306 | p85
37 | 406482 | single | 67188 | AR | Greene | 36.0256 | -90.4871 | 27761 | 20230923 | 4 | Paragould Solar Farm | 2021 | SPA | PV |  | ground | fixed-tilt | 0 | 0 |  | 1.5 | 1.9 | greenfield | non-agrivoltaic |  | -0.10756 | 36.0256 | -90.4871 | p85
38 | 406616 | multi | 67487 | AR | Craighead | 35.8143 | -90.5797 | 266387 | 20230730 | 4 | Jonesboro CWL Solar Park | 2022 | MISO | PV |  | ground | single-axis | 181 |  |  | 10 | 13.3 | greenfield | non-agrivoltaic |  | -0.43818 | 35.8143 | -90.5797 | p85
39 | 406623 | multi | 67507 | AR | Howard | 33.9304 | -93.857 | 49743 | 20230327 | 2 | ACC | 2023 | MISO | PV |  | ground | single-axis | 180 | 15 |  | 2 | 2.5 | greenfield | non-agrivoltaic |  | -0.43227 | 33.9304 | -93.857 | p56
40 | 406639 | multi | 67526 | AR | Howard | 33.9266 | -93.8589 | 67401 | 20230327 | 2 | UADA | 2023 | SWPP | PV |  | ground | single-axis | 180 | 0 |  | 2.8 | 3.7 | greenfield | non-agrivoltaic |  | -0.34946 | 33.9266 | -93.8589 | p56
41 | 406628 | single | 67514 | AR | Carroll | 36.368 | -93.5424 | 34119 | 20230901 | 4 | City of Green Forest (Carroll) | 2022 | SWPP | PV |  | ground | single-axis | 180 | 0 |  | 1.2 | 1.3 | greenfield | non-agrivoltaic |  | -0.64936 | 36.368 | -93.5424 | p56
42 | 406629 | multi | 67515 | AR | Ashley | 33.1314 | -91.9412 | 25794 | 20231211 | 4 | Crossett SD | 2022 | MISO | PV |  | ground | single-axis | 180 | 0 |  | 1 | 1.4 | greenfield | non-agrivoltaic |  | -0.36052 | 33.1314 | -91.9412 | p85
43 | 406632 | single | 67518 | AR | Washington | 36.0058 | -94.016 | 25567 | 20230926 | 4 | Fayetteville Public Schools (Ozarks) | 2023 | SWPP | PV |  | ground | single-axis | 180 | 15 |  | 1 | 1.3 | greenfield | non-agrivoltaic |  | -0.42176 | 36.0058 | -94.016 | p56
44 | 406633 | single | 67519 | AR | Logan | 35.1458 | -93.8739 | 66078 | 20240908 | 1 | Fayetteville Public Schools (SWEPCO) | 2023 | MISO | PV |  | ground | single-axis | 180 | 15 |  | 4 | 5.3 | greenfield | non-agrivoltaic |  | 0.10257 | 35.1458 | -93.8739 | p56
45 | 406634 | single | 67520 | AR | Logan | 35.1463 | -93.8716 | 47618 | 20240908 | 1 | LRWRA | 2023 | MISO | PV |  | ground | single-axis | 180 | 15 |  | 4 | 5.3 | greenfield | non-agrivoltaic |  | 0.65785 | 35.1463 | -93.8716 | p56
46 | 406635 | single | 67521 | AR | Mississippi | 35.6179 | -90.1048 | 27815 | 20240229 | 4 | Rivercrest SD | 2022 | MISO | PV |  | ground | single-axis | 180 | 0 |  | 1 | 1.3 | greenfield | non-agrivoltaic |  | -0.49515 | 35.6179 | -90.1048 | p85
47 | 406636 | single | 67522 | AR | White | 35.2659 | -91.7159 | 15484 | 20230104 | 4 | Searcy Water I | 2021 | MISO | PV |  | ground | single-axis | 180 | 20 |  | 1 | 1.4 | greenfield | non-agrivoltaic |  | 0.28486 | 35.2659 | -91.7159 | p85
48 | 406637 | single | 67523 | AR | White | 35.2082 | -91.7205 | 117830 | 20230104 | 4 | Searcy Water II | 2021 | MISO | PV |  | ground | single-axis | 180 | 0 |  | 2.8 | 3.7 | greenfield | non-agrivoltaic |  | -0.76902 | 35.2082 | -91.7205 | p85
49 | 406638 | multi | 67524 | AR | Pulaski | 34.7245 | -92.1968 | 121373 | 20240119 | 4 | Southside SD | 2023 | MISO | PV |  | ground | single-axis | 180 | 15 |  | 1 | 1.4 | greenfield | non-agrivoltaic |  | -1.1238 | 34.7245 | -92.1968 | p85
50 | 406640 | single | 67527 | AR | Jackson | 35.61 | -91.2588 | 71552 | 20240818 | 4 | White River Medical Center | 2023 | MISO | PV |  | ground | single-axis | 180 | 15 |  | 2.9 | 3.6 | greenfield | non-agrivoltaic |  | -0.43129 | 35.61 | -91.2588 | p85
51 | 406119 | multi | 66185 | AR | Mississippi | 35.9086 | -89.8191 | 4831933 | 20230929 | 4 | Crooked Lake Solar, LLC | 2024 | MISO | PV |  | ground | single-axis | 181 | 0 |  | 175 | 175 | greenfield | non-agrivoltaic |  | -0.68301 | 35.9086 | -89.8191 | p85
52 | 406627 | multi | 67513 | AR | Lincoln | 34.0404 | -91.6269 | 130832 | 20240803 | 4 | ADC Varner | 2024 | MISO | PV |  | ground | single-axis | 180 | 0 |  | 4.9 | 4.9 | greenfield | non-agrivoltaic |  | -0.66095 | 34.0404 | -91.6269 | p85
53 | 406631 | single | 67517 | AR | Union | 33.2119 | -92.6212 | 47144 | 20240318 | 4 | El Dorado AR | 2024 | MISO | PV |  | ground | single-axis | 180 | 0 |  | 1.8 | 1.8 | greenfield | non-agrivoltaic |  | -0.64795 | 33.2119 | -92.6212 | p85
54 | 401622 | single | 60308 | AZ | Maricopa | 33.3409 | -112.9507 | 3536609 | 20201225 | 4 | Mesquite Solar 3, LLC | 2016 | CISO | PV | c-si | ground | single-axis | 90 | 52 |  | 154 | 210 | greenfield | non-agrivoltaic |  | -0.2694 | 33.3409 | -112.9507 | p28
55 | 400125 | single | 57318 | AZ | Pinal | 33.159 | -111.4816 | 408286 | 20210703 | 4 | Poseidon Solar, LLC | 2011 | SRP | PV | c-si | ground | single-axis | 0 | 0 |  | 20 | 23.7 | greenfield | non-agrivoltaic |  | -0.29317 | 33.159 | -111.4816 | p28
56 | 400201 | single | 57560 | AZ | Yavapai | 34.7241 | -112.4323 | 552527 | 20211123 | 4 | Chino Solar Valley | 2012 | AZPS | PV | c-si | ground | single-axis | 0 | 0 | batteries | 19 | 21 | greenfield | non-agrivoltaic |  | -0.65105 | 34.7241 | -112.4323 | p28
57 | 400401 | multi | 58147 | AZ | Yavapai | 34.6903 | -112.4045 | 277805 | 20211024 | 4 | Prescott Solar Plant | 2011 | AZPS | PV | c-si | ground | single-axis | 0 | 0 |  | 10.4 | 11.7 | greenfield | non-agrivoltaic |  | -0.57768 | 34.6903 | -112.4045 | p28
58 | 400374 | single | 58042 | AZ | Mohave | 35.0228 | -114.1625 | 217560 | 20220730 | 4 | Black Mountain Solar, LLC | 2012 | AZPS | PV | c-si | ground | single-axis | 180 |  |  | 9 | 10 | greenfield | non-agrivoltaic |  | -0.50895 | 35.0228 | -114.1625 | p27
59 | 400437 | single | 58262 | AZ | Maricopa | 33.4982 | -112.8133 | 364331 | 20220827 | 4 | Badger 1 | 2013 | AZPS | PV | c-si | ground | single-axis | 90 |  |  | 14.8 | 19.3 | greenfield | non-agrivoltaic |  | -0.38378 | 33.4982 | -112.8133 | p28
60 | 401075 | single | 59454 | AZ | Pima | 32.1458 | -110.8796 | 274954 | 20200203 | 4 | Valencia Solar | 2013 | TEPC | PV | c-si | ground | single-axis | 0 | 0 |  | 9 | 12.7 | greenfield | non-agrivoltaic |  | -0.50493 | 32.1458 | -110.8796 | p30
61 | 400148 | multi | 57373 | AZ | Yuma | 32.9758 | -113.4949 | 7321254 | 20220420 | 4 | Agua Caliente Solar Project | 2014 | CISO | PV | thin-film | ground | fixed-tilt | 195 | 15 |  | 290 | 398.6 | greenfield | non-agrivoltaic |  | -0.35752 | 32.9758 | -113.4949 | p28
62 | 400857 | multi | 59044 | AZ | Santa Cruz | 31.4964 | -111.0069 | 92813 | 20210827 | 4 | Rio Rico Solar | 2014 | TEPC | PV | c-si | ground | fixed-tilt | 180 | 25 |  | 6 | 7.2 | greenfield | non-agrivoltaic |  | 0.055553 | 31.4964 | -111.0069 | p30
63 | 401479 | single | 60062 | AZ | Pima | 32.0427 | -110.9591 | 438244 | 20210508 | 4 | Avalon Solar II | 2016 | TEPC | PV | c-si | ground | single-axis | 180 |  |  | 16 | 21.5 | greenfield | non-agrivoltaic |  | -0.45368 | 32.0427 | -110.9591 | p30
64 | 400939 | single | 59168 | AZ | Pima | 32.0309 | -110.9586 | 760619 | 20210707 | 4 | Avalon Solar | 2014 | TEPC | PV | c-si | ground | single-axis | 90 |  |  | 29 | 35 | greenfield | non-agrivoltaic |  | -0.50805 | 32.0309 | -110.9586 | p30
65 | 400845 | single | 59020 | AZ | Maricopa | 32.9486 | -112.7698 | 1024980 | 20210825 | 4 | Gila Bend Hybrid | 2014 | AZPS | PV | c-si | ground | single-axis | 0 | 0 | batteries | 37.1 | 51 | greenfield | non-agrivoltaic |  | -0.44122 | 32.9486 | -112.7698 | p28
66 | 401069 | multi | 59444 | AZ | Maricopa | 33.144 | -112.6627 | 278308 | 20210704 | 4 | Desert Star Hybrid | 2015 | AZPS | PV | c-si | ground | single-axis | 0 | 0 | batteries | 11.2 | 15.6 | landfill | non-agrivoltaic |  | -0.32879 | 33.144 | -112.6627 | p28
67 | 400128 | multi | 57324 | AZ | Maricopa | 33.5251 | -112.3825 | 269322 | 20220923 | 4 | Luke Solar | 2015 | AZPS | PV | c-si | ground | single-axis | 180 |  |  | 11.2 | 15.6 | greenfield | non-agrivoltaic |  | -0.29539 | 33.5251 | -112.3825 | p28
68 | 400203 | multi | 57562 | AZ | Maricopa | 33.0209 | -112.6617 | 502333 | 20240116 | 4 | Paloma Solar Hybrid | 2011 | AZPS | PV | thin-film | ground | fixed-tilt | 190 | 25 | batteries | 17.6 | 22.5 | greenfield | non-agrivoltaic |  | -0.52991 | 33.0209 | -112.6617 | p28
69 | 400289 | multi | 57790 | AZ | Yavapai | 34.5886 | -113.1739 | 382216 | 20220209 | 4 | RE Bagdad Solar I, LLC | 2011 | AZPS | PV | c-si | ground | single-axis | 180 |  |  | 15 | 16.6 | AML | non-agrivoltaic |  | -0.55419 | 34.5886 | -113.1739 | p28
70 | 400416 | single | 58213 | AZ | Maricopa | 33.3812 | -113.1845 | 439241 | 20220306 | 4 | Saddle Mountain Solar I | 2012 | AZPS | PV | c-si | ground | single-axis | 0 | 0 |  | 15 | 16.9 | greenfield | non-agrivoltaic |  | -0.64269 | 33.3812 | -113.1845 | p28
71 | 400552 | multi | 58486 | AZ | Pima | 32.3708 | -111.2382 | 638610 | 20211215 | 4 | Picture Rocks Solar, LLC | 2012 | TEPC | PV | c-si | ground | single-axis | 180 | 0 |  | 20 | 25.3 | greenfield | non-agrivoltaic |  | -0.6223 | 32.3708 | -111.2382 | p30
72 | 400226 | single | 57657 | AZ | Pima | 32.3718 | -111.2832 | 811849 | 20210304 | 4 | Avra Valley Solar | 2013 | TEPC | PV | thin-film | ground | single-axis | 180 | 0 |  | 26.5 | 26.5 | greenfield | non-agrivoltaic |  | -0.74687 | 32.3718 | -111.2832 | p30
73 | 401076 | multi | 59455 | AZ | Pima | 32.101 | -110.8157 | 128673 | 20211224 | 4 | Tech Park Solar | 2012 | TEPC | PV | thin-film | ground | fixed-tilt | 0 | 0 |  | 5.1 | 6.6 | greenfield | non-agrivoltaic |  | -0.4138 | 32.101 | -110.8157 | p30
74 | 400250 | multi | 57707 | AZ | Maricopa | 33.3422 | -112.9199 | 2740768 | 20210404 | 4 | Mesquite Solar 1 | 2012 | CISO | PV | c-si | ground | fixed-tilt | 180 | 20 |  | 170 | 235.1 | greenfield | non-agrivoltaic |  | 0.20205 | 33.3422 | -112.9199 | p28
75 | 400349 | single | 57997 | AZ | Yuma | 32.6395 | -114.4314 | 1291273 | 20210404 | 4 | Foothills Solar Plant Hybrid | 2013 | AZPS | PV | c-si | ground | single-axis | 0 | 0 | batteries | 37.4 | 52 | greenfield | non-agrivoltaic |  | -0.61064 | 32.6395 | -114.4314 | p28
76 | 400240 | multi | 57680 | AZ | Maricopa | 33.3045 | -112.8333 | 3315504 | 20220214 | 4 | Arlington Valley Solar Energy II | 2013 | AZPS | PV | c-si | ground | single-axis | 90 |  |  | 129 | 174.9 | greenfield | non-agrivoltaic |  | -0.38774 | 33.3045 | -112.8333 | p28
77 | 400014 | multi | 8223 | AZ | Apache | 34.2945 | -109.2715 | 377463 | 20231112 | 4 | Springerville | 2014 | TEPC | PV | c-si,cpv,thin-film | ground | fixed-tilt,single-axis | 180 | 25 |  | 13.6 | 16.4 | greenfield | non-agrivoltaic |  | -0.55389 | 34.2945 | -109.2715 | p29
78 | 401214 | multi | 59634 | AZ | Pinal | 33.0416 | -111.4522 | 1122685 | 20190404 | 4 | Sandstone Solar | 2015 | SRP | PV | c-si | ground | single-axis | 90 |  |  | 45 | 57.5 | greenfield | non-agrivoltaic |  | -0.41516 | 33.0416 | -111.4522 | p28
79 | 401311 | single | 59819 | AZ | Mohave | 34.984 | -114.5563 | 74954 | 20230413 | 4 | Mohave Electric at Fort Mohave | 2015 | WALC | PV | c-si | ground | fixed-tilt | 180 | 22 |  | 4.4 | 5.3 | greenfield | non-agrivoltaic |  | -0.067047 | 34.984 | -114.5563 | p27
80 | 401688 | multi | 60413 | AZ | Pinal | 33.0539 | -111.341 | 873501 | 20211101 | 4 | Bonnybrooke PV | 2016 | SRP | PV | c-si | ground | single-axis | 90 |  |  | 50 | 62.6 | greenfield | non-agrivoltaic |  | -0.049982 | 33.0539 | -111.341 | p28
81 | 401726 | multi | 60467 | AZ | Pinal | 32.5531 | -111.2831 | 1142265 | 20220724 | 4 | Red Rock | 2017 | AZPS | PV | c-si | ground | single-axis | 0 | 0 | batteries | 40 | 57.7 | greenfield | non-agrivoltaic |  | -0.42771 | 32.5531 | -111.2831 | p28
82 | 402236 | multi | 61272 | AZ | Mohave | 35.3492 | -113.9143 | 1715965 | 20210611 | 4 | Gray Hawk Solar | 2018 | TEPC | PV | c-si | ground | single-axis | 0 | 0 |  | 46 | 64.5 | greenfield | non-agrivoltaic |  | -0.65853 | 35.3492 | -113.9143 | p27
83 | 401295 | multi | 59779 | AZ | Pima | 32.1705 | -110.897 | 270570 | 20220608 | 4 | Davis Monthan AFB (AZ) West Airfield | 2014 | TEPC | PV | c-si | ground | single-axis | 0 | 0 |  | 12.6 | 16.4 | greenfield | non-agrivoltaic |  | -0.24736 | 32.1705 | -110.897 | p30
84 | 400758 | multi | 58833 | AZ | Cochise | 32.2572 | -110.1576 | 1159163 | 20191212 | 4 | Red Horse 2 | 2015 | TEPC | PV | c-si | ground | single-axis | 90 |  |  | 55 | 75.9 | greenfield | non-agrivoltaic |  | -0.16048 | 32.2572 | -110.1576 | p28
85 | 401664 | single | 60381 | AZ | Cochise | 32.0667 | -109.9213 | 418579 | 20210926 | 4 | Sulphur Springs | 2016 | WALC | PV | c-si | ground | single-axis | 0 | 0 |  | 20.5 | 23 | greenfield | grazing |  | -0.34853 | 32.0667 | -109.9213 | p28
86 | 402067 | single | 60964 | AZ | Cochise | 32.0683 | -109.8887 | 518459 | 20211115 | 4 | Apache Solar 1 | 2017 | WALC | PV | c-si | ground | single-axis | 90 |  | batteries | 20 | 24.7 | greenfield | non-agrivoltaic |  | -0.47901 | 32.0683 | -109.8887 | p28
87 | 402528 | multi | 61678 | AZ | Pinal | 32.8757 | -111.5485 | 545831 | 20210731 | 4 | Pinal Central Energy Center Hybrid | 2018 | SRP | PV | thin-film | ground | single-axis | 180 |  | batteries | 20 | 30.9 | greenfield | non-agrivoltaic |  | -0.31883 | 32.8757 | -111.5485 | p28
88 | 400290 | multi | 57795 | AZ | Pima | 32.3651 | -112.8308 | 100250 | 20210206 | 4 | RE Ajo 1, LLC | 2011 | AZPS | PV | c-si | ground | single-axis | 180 |  |  | 4.5 | 5 | AML | non-agrivoltaic |  | -0.43911 | 32.3651 | -112.8308 | p30
89 | 400199 | single | 57556 | AZ | Mohave | 35.2416 | -114.0046 | 26485 | 20201210 | 4 | La Senita | 2011 | TEPC | PV | c-si | ground | single-axis | 180 | 25 |  | 1 | 1.2 | greenfield | non-agrivoltaic | community solar | -0.52066 | 35.2416 | -114.0046 | p27
90 | 400156 | single | 57392 | AZ | Pima | 32.0995 | -110.8113 | 33547 | 20210826 | 4 | UASTP I | 2010 | TEPC | PV | c-si | ground | single-axis | 180 | 25 |  | 1.2 | 1.6 | greenfield | non-agrivoltaic |  | -0.47806 | 32.0995 | -110.8113 | p30
91 | 401609 | multi | 60285 | AZ | Cochise | 32.2658 | -110.1563 | 1102580 | 20200730 | 4 | Red Horse III | 2016 | TEPC | PV | c-si | ground | single-axis | 90 |  |  | 30 | 37.7 | greenfield | non-agrivoltaic |  | -0.71917 | 32.2658 | -110.1563 | p28
92 | 400323 | multi | 57883 | AZ | Maricopa | 33.2684 | -111.6134 | 482002 | 20210330 | 4 | Queen Creek Solar Farm | 2012 | SRP | PV | c-si | ground | single-axis | 90 |  |  | 19 | 25.2 | greenfield | non-agrivoltaic |  | -0.39613 | 33.2684 | -111.6134 | p28
93 | 400507 | multi | 58383 | AZ | Yuma | 33.0255 | -113.3594 | 488596 | 20210117 | 4 | Hyder II Hybrid | 2013 | AZPS | PV | c-si | ground | single-axis | 0 | 0 | batteries | 14 | 21 | greenfield | non-agrivoltaic |  | -0.56224 | 33.0255 | -113.3594 | p28
94 | 400595 | multi | 58539 | AZ | Maricopa | 33.8231 | -112.2409 | 75098 | 20220519 | 4 | Lake Pleasant WTP | 2012 | AZPS | PV | c-si | ground | single-axis | 0 | 0 |  | 6 | 7.6 | greenfield | non-agrivoltaic |  | 0.47746 | 33.8231 | -112.2409 | p28
95 | 400757 | single | 58832 | AZ | Pima | 32.1019 | -110.8134 | 22134 | 20211221 | 4 | Cogenra-TEP | 2014 | TEPC | PV | c-si | ground | single-axis | 180 | 0 |  | 1 | 1 | greenfield | non-agrivoltaic |  | -0.52297 | 32.1019 | -110.8134 | p30
96 | 400330 | single | 57930 | AZ | Pima | 32.1071 | -110.8242 | 56971 | 20220917 | 4 | FRB Solar Farm | 2011 | TEPC | PV | c-si | ground | dual-axis | 180 |  |  | 1.9 | 2 | greenfield | non-agrivoltaic |  | -0.70287 | 32.1071 | -110.8242 | p30
97 | 401621 | multi | 60307 | AZ | Maricopa | 33.3313 | -112.9234 | 2211866 | 20220504 | 4 | Mesquite Solar 2, LLC | 2016 | CISO | PV | c-si | ground | single-axis | 90 | 52 |  | 100.8 | 136.5 | greenfield | non-agrivoltaic |  | -0.22772 | 33.3313 | -112.9234 | p28
98 | 400202 | multi | 57561 | AZ | Maricopa | 33.0352 | -112.6604 | 483194 | 20220621 | 4 | Cotton Center Solar Hybrid | 2011 | AZPS | PV | c-si | ground | single-axis | 0 | 0 | batteries | 17 | 21 | greenfield | non-agrivoltaic |  | -0.55366 | 33.0352 | -112.6604 | p28
99 | 400193 | single | 57524 | AZ | Pima | 32.2899 | -111.033 | 21613 | 20210717 | 4 | Roger Road WWTP | 2010 | TEPC | PV | c-si | ground | single-axis | 0 | 0 |  | 0.9 | 1.1 | greenfield | non-agrivoltaic |  | -0.4209 | 32.2899 | -111.033 | p30
100 | 400204 | single | 57563 | AZ | Yuma | 33.0269 | -113.3486 | 501322 | 20220302 | 4 | Hyder Solar Hybrid | 2012 | AZPS | PV | c-si | ground | single-axis | 0 | 0 | batteries | 16 | 39.6 | greenfield | non-agrivoltaic |  | 0.080836 | 33.0269 | -113.3486 | p28
101 | 400274 | multi | 57765 | AZ | Yuma | 32.6861 | -114.496 | 66914 | 20220228 | 4 | Arizona Western College PV | 2015 | AZPS | PV | c-si,thin-film | ground | dual-axis,fixed-tilt,single-axis | 180 | 8 |  | 5.7 | 5 | greenfield | non-agrivoltaic |  | 0.0046123 | 32.6861 | -114.496 | p28
102 | 400334 | single | 57939 | AZ | Pinal | 32.8689 | -111.7718 | 26164 | 20210330 | 4 | Walmart Casa Grande | 2011 | AZPS | PV | c-si | ground | single-axis | 180 | 15 |  | 2 | 2.2 | greenfield | non-agrivoltaic |  | 0.1718 | 32.8689 | -111.7718 | p28
103 | 400408 | single | 58171 | AZ | Pima | 32.1172 | -110.8197 | 81941 | 20220403 | 4 | Prairie Fire | 2012 | TEPC | PV | c-si | ground | fixed-tilt | 180 | 25 |  | 4.5 | 5 | greenfield | grazing |  | -0.2401 | 32.1172 | -110.8197 | p30
104 | 400599 | multi | 58543 | AZ | Maricopa | 33.3563 | -111.8037 | 45922 | 20200903 | 4 | Gilbert Solar Facility I, LLC | 2011 | AZPS | PV | c-si | ground | single-axis | 0 | 0 |  | 2.5 | 2.5 | greenfield | non-agrivoltaic |  | -0.35759 | 33.3563 | -111.8037 | p28
105 | 405268 | multi | 60684 | AZ | Pima | 32.2701 | -110.9736 | 11969 | 20241201 | 4 | Amphitheater High School Solar | 2016 | TEPC | PV |  | canopy | fixed-tilt | 180 | 12 |  | 1 | 1.2 | greenfield | non-agrivoltaic |  | 0.46064 | 32.2701 | -110.9736 | p30
106 | 405269 | multi | 60685 | AZ | Pima | 32.3764 | -110.9739 | 17088 | 20241201 | 4 | Canyon Del Oro High School Solar | 2016 | TEPC | PV |  | canopy | fixed-tilt | 180 | 12 |  | 4.4 | 5.2 | greenfield | non-agrivoltaic |  | 4.1045 | 32.3764 | -110.9739 | p30
107 | 401975 | multi | 60827 | AZ | Maricopa | 33.3551 | -112.8364 | 3204926 | 20220726 | 4 | Sun Streams, LLC | 2020 | CISO | PV | thin-film | ground | single-axis | 90 |  |  | 158 | 199.2 | greenfield | non-agrivoltaic |  | -0.21983 | 33.3551 | -112.8364 | p28
108 | 403572 | single | 63349 | AZ | La Paz | 33.7711 | -113.6545 | 740258 | 20211119 | 4 | OE_AZ1 | 2020 | WALC | PV | thin-film | ground | single-axis | 180 | 0 |  | 32.5 | 42 | greenfield | non-agrivoltaic |  | -0.31658 | 33.7711 | -113.6545 | p28
109 | 403674 | multi | 63476 | AZ | Pinal | 32.8542 | -111.5027 | 2389089 | 20220615 | 4 | Saint Solar | 2021 | SRP | PV |  | ground | single-axis | 90 |  |  | 100 | 135 | greenfield | non-agrivoltaic |  | -0.32069 | 32.8542 | -111.5027 | p28
110 | 402234 | multi | 61268 | AZ | Navajo | 36.7887 | -110.2387 | 1209676 | 20220327 | 4 | Kayenta Solar Project | 2019 | WALC | PV | c-si | ground | single-axis | 90 | 50 |  | 55.3 | 76.3 | greenfield | non-agrivoltaic |  | -0.2034 | 36.7887 | -110.2387 | p28
111 | 403643 | multi | 63440 | AZ | Maricopa | 33.3216 | -112.8176 | 4069214 | 20220523 | 4 | Sun Streams 2 | 2021 | CISO | PV | thin-film | ground | single-axis | 0 |  |  | 150 | 199.2 | greenfield | non-agrivoltaic |  | -0.45558 | 33.3216 | -112.8176 | p28
112 | 404187 | multi | 64426 | AZ | Pima | 32.0346 | -110.8919 | 2795421 | 20220125 | 4 | Wilmot Energy Center, LLC | 2021 | TEPC | PV | c-si | ground | single-axis | 90 |  | batteries | 130 | 135 | greenfield | non-agrivoltaic |  | -0.46736 | 32.0346 | -110.8919 | p30
113 | 400031 | single | 56228 | AZ | Yavapai | 34.6778 | -112.4059 | 64406 | 20210619 | 4 | Prescott Airport | 2002 | AZPS | PV | c-si | ground | single-axis | 30 | 30 |  | 3 | 3.4 | greenfield | non-agrivoltaic |  | -0.38706 | 34.6778 | -112.4059 | p28
114 | 400371 | single | 58037 | AZ | Maricopa | 33.4177 | -112.576 | 8869 | 20210407 | 4 | Buckeye Union HS District 201 | 2011 | AZPS | PV | c-si | ground | fixed-tilt | 180 | 8 |  | 3.3 | 4.3 | greenfield | non-agrivoltaic |  | 7.3284 | 33.4177 | -112.576 | p28
115 | 403718 | multi | 63554 | AZ | Mohave | 34.9947 | -114.5551 | 267739 | 20210311 | 4 | Mohave Electric Cooperative at Joy Lane | 2016 | WALC | PV | c-si | ground | single-axis | 180 |  | batteries | 10 | 13.8 | greenfield | non-agrivoltaic |  | -0.40933 | 34.9947 | -114.5551 | p27
116 | 404926 | single | 65972 | AZ | Pima | 32.1417 | -110.8839 | 265427 | 20240220 | 4 | Raptor Ridge | 2022 | TEPC | PV | c-si | ground | single-axis | 180 |  |  | 12.5 | 15.6 | greenfield | non-agrivoltaic |  | -0.28021 | 32.1417 | -110.8839 | p30
117 | 400825 | multi | 58972 | AZ | Cochise | 31.5561 | -110.3207 | 309092 | 20210404 | 4 | Fort Huachuca Solar PV Project | 2017 | TEPC | PV | c-si | ground | fixed-tilt | 180 | 25 |  | 17.7 | 22.2 | greenfield | non-agrivoltaic |  | -0.047167 | 31.5561 | -110.3207 | p28
118 | 405029 | single | 56812 | AZ | Maricopa | 32.9216 | -112.9698 | 7356372 | 20200403 | 4 | Solana Generating Station | 2013 | AZPS | PV |  | ground | fixed-tilt | 180 |  |  | 280 | 280 | greenfield | non-agrivoltaic |  | -0.65007 | 32.9216 | -112.9698 | p28
119 | 404512 | multi | 58466 | AZ | Maricopa | 33.3452 | -111.6018 | 11363 | 20220702 | 4 | Mesa Solar Array | 2013 | SRP | PV | thin-film | ground | fixed-tilt | 180 | 0 |  | 4 | 4.1 | greenfield | non-agrivoltaic |  | 5.1137 | 33.3452 | -111.6018 | p28
120 | 404704 | multi | 64580 | AZ | Pima | 32.2429 | -111.2586 | 84473 | 20240216 | 4 | Broadway 2 - Tucson Phase II | 2022 | TEPC | PV | c-si | ground | single-axis | 0 | 0 |  | 3 | 3.8 | greenfield | non-agrivoltaic |  | -0.52645 | 32.2429 | -111.2586 | p30
121 | 400761 | multi | 58842 | AZ | Pima | 32.1038 | -110.8208 | 237862 | 20211017 | 4 | Gato Montes Solar, LLC | 2012 | TEPC | PV | thin-film | ground | fixed-tilt | 180 | 20 |  | 5 | 6.1 | greenfield | non-agrivoltaic |  | -0.87181 | 32.1038 | -110.8208 | p30
122 | 404536 | single | 60996 | AZ | Pima | 32.1018 | -110.819 | 41716 | 20220107 | 4 | Iron Horse Battery Storage Hybrid | 2019 | TEPC | PV | c-si | ground | fixed-tilt | 180 | 25 | batteries | 2 | 2.5 | greenfield | non-agrivoltaic |  | -0.25957 | 32.1018 | -110.819 | p30
123 | 401819 | multi | 60603 | AZ | Mohave | 35.3039 | -114.0152 | 84915 | 20180512 | 4 | Jacobson 5 MW Solar | 2017 | TEPC | PV | c-si | ground | fixed-tilt | 180 | 25 |  | 4.4 | 5 | greenfield | non-agrivoltaic |  | -0.27826 | 35.3039 | -114.0152 | p27
124 | 405068 | multi | 57673 | AZ | Maricopa | 33.4089 | -112.4146 | 27204 | 20240229 | 4 | Macys Goodyear | 2010 | AZPS | PV |  | rooftop | single-axis | 180 | 7 |  | 3.1 | 3.5 | greenfield | non-agrivoltaic |  | 0.96777 | 33.4089 | -112.4146 | p28
125 | 405125 | multi | 58292 | AZ | Maricopa | 33.6031 | -111.9249 | 14793 | 20241229 | 4 | Jewish Community Center PV | 2012 | AZPS | PV |  | rooftop | fixed-tilt | 180 | 5 |  | 1.1 | 1.3 | greenfield | non-agrivoltaic |  | 0.23956 | 33.6031 | -111.9249 | p28
126 | 405126 | multi | 58293 | AZ | Maricopa | 33.6416 | -111.9997 | 17664 | 20230201 | 4 | Paradise Valley H.S. PV | 2013 | AZPS | PV |  | canopy | fixed-tilt | 180 | 5 |  | 1.3 | 1.6 | greenfield | non-agrivoltaic |  | 0.28778 | 33.6416 | -111.9997 | p28
127 | 405134 | multi | 58516 | AZ | Pinal | 32.937 | -111.7386 | 23671 | 20221124 | 4 | Union HS at Casa Grande | 2012 | AZPS | PV |  | canopy | fixed-tilt | 180 | 12 |  | 1.6 | 2.1 | greenfield | non-agrivoltaic |  | 0.2545 | 32.937 | -111.7386 | p28
128 | 405135 | multi | 58517 | AZ | Pinal | 32.8914 | -111.7132 | 22675 | 20221129 | 4 | Vista Grande HS at Casa Grande | 2012 | AZPS | PV |  | canopy | fixed-tilt | 270 | 2 |  | 1.4 | 1.8 | greenfield | non-agrivoltaic |  | 0.087827 | 32.8914 | -111.7132 | p28
129 | 405143 | multi | 58632 | AZ | Pima | 32.193 | -110.8838 | 121456 | 20250203 | 4 | Actus Lend Lease DMAFB | 2009 | TEPC | PV |  | ground | single-axis | 180 | 0 |  | 3 | 3.3 | greenfield | non-agrivoltaic |  | -0.84457 | 32.193 | -110.8838 | p30
130 | 405150 | multi | 58708 | AZ | Maricopa | 33.4347 | -111.983 | 11431 | 20241213 | 4 | Phoenix Airport East Economy Lot | 2012 | AZPS | PV |  | rooftop | fixed-tilt | 90 | 5 |  | 1.1 | 5.4 | greenfield | non-agrivoltaic |  | 7.1063 | 33.4347 | -111.983 | p28
131 | 405151 | multi | 58709 | AZ | Maricopa | 33.4294 | -112.0449 | 34045 | 20241213 | 4 | Phoenix Airport Rental Car Center | 2012 | AZPS | PV |  | rooftop | fixed-tilt | 90 | 5 |  | 1.6 | 5.4 | greenfield | non-agrivoltaic |  | 1.5027 | 33.4294 | -112.0449 | p28
132 | 405282 | multi | 60822 | AZ | Maricopa | 33.2435 | -111.8813 | 89702 | 20240713 | 4 | Intel - Ocotillo Campus Solar | 2017 | AZPS | PV |  | canopy | single-axis | 162 | 5 |  | 4.2 | 6 | greenfield | non-agrivoltaic |  | -0.1353 | 33.2435 | -111.8813 | p28
133 | 405303 | multi | 61104 | AZ | Pima | 32.1471 | -110.9901 | 20858 | 20241214 | 4 | Pima Community College - East Campus | 2017 | TEPC | PV |  | canopy | single-axis | 180 | 10 |  | 1.3 | 1.8 | greenfield | non-agrivoltaic |  | 0.21132 | 32.1471 | -110.9901 | p30
134 | 405311 | multi | 61199 | AZ | Maricopa | 33.4473 | -112.2155 | 18090 | 20241206 | 4 | T0588 Phoenix - AZ | 2017 | SRP | PV |  | rooftop | fixed-tilt | 180 | 10 |  | 1.2 | 1.7 | greenfield | non-agrivoltaic |  | 0.34841 | 33.4473 | -112.2155 | p28
135 | 405374 | multi | 62075 | AZ | Pima | 32.1648 | -110.8163 | 15188 | 20250126 | 4 | Pima Community College | 2019 | TEPC | PV |  | canopy | fixed-tilt | 180 | 25 |  | 1.1 | 1.4 | greenfield | non-agrivoltaic |  | 0.31633 | 32.1648 | -110.8163 | p30
136 | 405418 | multi | 62643 | AZ | Maricopa | 33.4279 | -111.9288 | 128210 | 20250123 | 4 | AZ State University - Tempe Campus Solar | 2003 | AZPS | PV |  | canopy,rooftop | fixed-tilt | 180 | 8 |  | 2.4 | 2.9 | greenfield | non-agrivoltaic |  | -0.92585 | 33.4279 | -111.9288 | p28
137 | 405516 | multi | 63531 | AZ | Pima | 32.3429 | -111.0283 | 18534 | 20250117 | 4 | Pima Community College NW | 2019 | TEPC | PV |  | canopy | single-axis | 145 | 14 |  | 1.3 | 1.8 | greenfield | non-agrivoltaic |  | 0.40456 | 32.3429 | -111.0283 | p30
138 | 405611 | multi | 64384 | AZ | Pima | 32.1286 | -110.8392 | 30407 | 20250117 | 4 | Amazon TUS2 | 2022 | TEPC | PV |  | rooftop | fixed-tilt | 180 | 10 |  | 2.6 | 3.3 | greenfield | non-agrivoltaic |  | 0.6083 | 32.1286 | -110.8392 | p30
139 | 405617 | multi | 64404 | AZ | Maricopa | 33.3482 | -111.6021 | 22632 | 20241219 | 4 | Mesa Carport PV | 2020 | SRP | PV |  | canopy | single-axis | 180 | 12 |  | 4.6 | 4.9 | greenfield | non-agrivoltaic |  | 2.5366 | 33.3482 | -111.6021 | p28
140 | 405768 | single | 65185 | AZ | Pima | 32.2465 | -111.2579 | 121066 | 20250123 | 4 | Broadway 3 - Tucson Phase I | 2011 | TEPC | PV |  | ground | single-axis | 0 | 0 |  | 1 | 1 | greenfield | non-agrivoltaic |  | -1.1823 | 32.2465 | -111.2579 | p30
141 | 404922 | multi | 65963 | AZ | Maricopa | 33.3567 | -112.9141 | 1062237 | 20240219 | 4 | Mesquite Solar 5, LLC | 2022 | AZPS | PV |  | ground | single-axis | 180 |  | batteries | 60 | 60 | greenfield | non-agrivoltaic |  | -0.32108 | 33.3567 | -112.9141 | p28
142 | 406038 | multi | 65962 | AZ | Maricopa | 33.3268 | -112.9187 | 1195236 | 20240219 | 2 | Mesquite Solar 4, LLC | 2024 | CISO | PV |  | ground | single-axis | 180 | 0 | batteries | 52.5 | 52.5 | greenfield | non-agrivoltaic |  | -0.54538 | 33.3268 | -112.9187 | p28
143 | 406517 | multi | 67285 | AZ | Maricopa | 33.3122 | -112.8016 | 8226905 | 20240116 | 4 | Sun Streams 3 | 2024 | AZPS | PV |  | ground | single-axis | 180 | 0 | batteries | 215 | 215 | greenfield | non-agrivoltaic |  | -0.86309 | 33.3122 | -112.8016 | p28
144 | 406034 | multi | 65956 | AZ | Pinal | 32.8913 | -111.4996 | 2310887 | 20231109 | 4 | Storey Solar and Storage | 2023 | SRP | PV |  | ground | single-axis | 180 | 52 | batteries | 122 | 154.3 | greenfield | non-agrivoltaic |  | -0.13739 | 32.8913 | -111.4996 | p28
145 | 406275 | multi | 66627 | AZ | Maricopa | 33.2441 | -112.5403 | 8240646 | 20230317 | 3 | Sonoran Solar Energy | 2023 | SRP | PV |  | ground | single-axis | 180 | 52 | batteries | 490 | 504.4 | greenfield | non-agrivoltaic |  | -0.23672 | 33.2441 | -112.5403 | p28
146 | 406279 | multi | 66636 | AZ | Yuma | 32.9373 | -113.4698 | 10148626 | 20250309 | 3 | McFarland A Solar and Storage | 2023 | CISO | PV |  | ground | single-axis | 180 | 52 | batteries | 200 | 250 | greenfield | non-agrivoltaic |  | -0.88987 | 32.9373 | -113.4698 | p28
147 | 406380 | multi | 66925 | AZ | Cochise | 31.556 | -109.7014 | 427421 | 20250222 | 4 | SR McNeal | 2023 | TEPC | PV |  | ground | single-axis | 180 |  | batteries | 20 | 28.9 | greenfield | non-agrivoltaic |  | -0.12232 | 31.556 | -109.7014 | p28
148 | 406478 | single | 67178 | AZ | Mohave | 34.9935 | -114.5483 | 406720 | 20240626 | 4 | Mohave Energy - Hybrid | 2023 | WALC | PV |  | ground | single-axis | 180 |  | batteries | 17.6 | 23.3 | greenfield | non-agrivoltaic |  | -0.30674 | 34.9935 | -114.5483 | p27
149 | 405244 | single | 60230 | AZ | Maricopa | 33.4823 | -112.3484 | 34587 | 20250206 | 4 | Estrella Mountain PV | 2019 | AZPS | PV |  | ground | fixed-tilt | 180 | 5 |  | 1.8 | 2.1 | greenfield | non-agrivoltaic |  | -0.24551 | 33.4823 | -112.3484 | p28
150 | 405132 | single | 58501 | AZ | Maricopa | 33.1124 | -112.6712 | 481796 | 20240116 | 4 | RE Gillespie 1, LLC | 2013 | AZPS | PV |  | ground | fixed-tilt | 90 |  |  | 15 | 20.2 | greenfield | non-agrivoltaic |  | -0.58106 | 33.1124 | -112.6712 | p28
151 | 406171 | multi | 66263 | AZ | Pinal | 32.8673 | -111.5832 | 4331367 | 20231109 | 2 | Eleven Mile Solar Center | 2024 | SRP | PV |  | ground | single-axis | 180 | 0 | batteries | 300 | 300 | greenfield | non-agrivoltaic |  | -0.092902 | 32.8673 | -111.5832 | p28
152 | 406098 | multi | 66125 | AZ | Pinal | 32.8347 | -111.5927 | 2790819 | 20240116 | 2 | West Line Solar, LLC | 2022 | SRP | PV |  | ground | single-axis | 0 | 0 |  | 100 | 125 | greenfield | non-agrivoltaic |  | -0.52993 | 32.8347 | -111.5927 | p28
153 | 405635 | multi | 64566 | AZ | Pinal | 32.8397 | -111.5771 | 3295584 | 20231109 | 2 | Central Line Solar, LLC | 2022 | SRP | PV |  | ground | single-axis | 0 | 25 |  | 100 | 125 | greenfield | non-agrivoltaic |  | -0.65244 | 32.8397 | -111.5771 | p28
154 | 403257 | multi | 62899 | AZ | Pinal | 32.8445 | -111.5587 | 2274901 | 20220103 | 2 | East Line Solar | 2020 | SRP | PV | thin-film | ground | single-axis | 180 |  |  | 100 | 121.4 | greenfield | non-agrivoltaic |  | -0.37679 | 32.8445 | -111.5587 | p28
155 | 400192 | multi | 57523 | CA | Fresno | 36.1774 | -120.1084 | 373343 | 20190122 | 4 | Huron Solar Station | 2012 | CISO | PV | c-si | ground | fixed-tilt | 180 | 25 |  | 20 | 26.8 | greenfield | non-agrivoltaic |  | -0.047871 | 36.1774 | -120.1084 | p9
156 | 400339 | single | 57959 | CA | San Diego | 33.2652 | -116.328 | 162688 | 20200906 | 4 | Desert Green Solar Farm, LLC | 2014 | CISO | PV | cpv | ground | dual-axis | 180 |  |  | 6.3 | 8.9 | greenfield | non-agrivoltaic |  | -0.35285 | 33.2652 | -116.328 | p11
157 | 400403 | multi | 58149 | CA | Los Angeles | 34.7094 | -118.3048 | 606208 | 20220829 | 4 | TA-High Desert, LLC | 2013 | CISO | PV | c-si | ground | single-axis | 0 | 0 |  | 20 | 25.6 | greenfield | non-agrivoltaic |  | -0.57565 | 34.7094 | -118.3048 | p10
158 | 400537 | single | 58452 | CA | Los Angeles | 34.7086 | -118.2741 | 42700 | 20220923 | 4 | Horn | 2013 | CISO | PV | c-si | ground | single-axis | 45 | 0 |  | 1.5 | 2 | greenfield | non-agrivoltaic |  | -0.49334 | 34.7086 | -118.2741 | p10
159 | 400325 | single | 57892 | CA | Fresno | 36.1767 | -120.1153 | 383759 | 20200917 | 4 | Gates Solar Station | 2013 | CISO | PV | c-si | ground | fixed-tilt | 180 | 25 |  | 20 | 27.7 | greenfield | non-agrivoltaic |  | -0.040784 | 36.1767 | -120.1153 | p9
160 | 400564 | single | 58499 | CA | Kern | 34.9035 | -118.243 | 501866 | 20210430 | 4 | RE Rosamond Two, LLC | 2014 | CISO | PV | c-si | ground | single-axis | 90 |  |  | 20 | 20.9 | greenfield | non-agrivoltaic |  | -0.5861 | 34.9035 | -118.243 | p10
161 | 400583 | single | 58522 | CA | Madera | 36.941 | -120.0464 | 25159 | 20210404 | 4 | Madera Community Hospital | 2011 | CISO | PV | c-si | ground | single-axis | 180 | 20 |  | 1 | 1.1 | greenfield | non-agrivoltaic |  | -0.549 | 36.941 | -120.0464 | p9
162 | 400586 | single | 58527 | CA | Imperial | 32.9671 | -115.5327 | 20475 | 20210206 | 4 | Crown Cooling Facility | 2011 | IID | PV | c-si | ground | fixed-tilt | 180 | 30 |  | 1 | 1.2 | greenfield | non-agrivoltaic |  | -0.28316 | 32.9671 | -115.5327 | p10
163 | 400319 | multi | 57870 | CA | Tulare | 35.8012 | -119.1109 | 35025 | 20211024 | 4 | Castle Rock Vineyards | 2010 | CISO | PV | c-si | ground | fixed-tilt | 180 | 20 |  | 1 | 1.1 | greenfield | non-agrivoltaic |  | -0.76893 | 35.8012 | -119.1109 | p10
164 | 400490 | single | 58354 | CA | Los Angeles | 34.6656 | -118.2881 | 37444 | 20200821 | 4 | Radiance Solar 4 | 2013 | CISO | PV | c-si | ground | fixed-tilt | 200 | 25 |  | 1.5 | 1.8 | greenfield | non-agrivoltaic |  | -0.47132 | 34.6656 | -118.2881 | p10
165 | 400139 | single | 57359 | CA | Kings | 35.9909 | -120.1067 | 186186 | 20211226 | 4 | Avenal Park | 2011 | CISO | PV | thin-film | ground | fixed-tilt | 180 | 25 |  | 6 | 7 | greenfield | non-agrivoltaic |  | -0.65838 | 35.9909 | -120.1067 | p9
166 | 400635 | single | 58609 | CA | San Bernardino | 34.5523 | -117.4568 | 33871 | 20210929 | 4 | Industry Solar Power Generation Station 1, LLC | 2013 | CISO | PV | c-si | ground | single-axis | 90 |  |  | 1.5 | 1.9 | greenfield | non-agrivoltaic |  | -0.32804 | 34.5523 | -117.4568 | p10
167 | 400234 | single | 57670 | CA | Sacramento | 38.2531 | -121.279 | 63138 | 20210312 | 4 | SMUD at Van Conett | 2011 | BANC | PV | thin-film | ground | fixed-tilt | 210 | 20 |  | 2.9 | 3.7 | greenfield | non-agrivoltaic |  | -0.28327 | 38.2531 | -121.279 | p9
168 | 400567 | single | 58502 | CA | Kern | 35.0188 | -118.1755 | 1135053 | 20220102 | 4 | RE Columbia 3, LLC | 2014 | CISO | PV | c-si | ground | single-axis | 90 |  |  | 10 | 11.1 | greenfield | non-agrivoltaic |  | -1.1551 | 35.0188 | -118.1755 | p10
169 | 400533 | single | 58448 | CA | San Bernardino | 34.5092 | -117.1538 | 29298 | 20220227 | 4 | Nunn | 2013 | CISO | PV | c-si | ground | single-axis | 180 | 0 |  | 1 | 1.4 | greenfield | non-agrivoltaic |  | -0.47644 | 34.5092 | -117.1538 | p10
170 | 400266 | single | 57743 | CA | Riverside | 33.9233 | -116.5946 | 51433 | 20201215 | 4 | North Palm Springs 1A | 2012 | CISO | PV | c-si | ground | single-axis | 225 | 45 |  | 2.4 | 2.4 | greenfield | non-agrivoltaic |  | -0.49648 | 33.9233 | -116.5946 | p10
171 | 400381 | single | 58073 | CA | Los Angeles | 34.6186 | -117.9395 | 49148 | 20220220 | 4 | SEPV 1 | 2012 | CISO | PV | c-si | ground | single-axis | 90 |  |  | 2 | 2.3 | greenfield | non-agrivoltaic |  | -0.49408 | 34.6186 | -117.9395 | p10
172 | 400530 | single | 58445 | CA | Los Angeles | 34.6551 | -118.0511 | 57613 | 20210507 | 4 | Arrache 4006 | 2013 | CISO | PV | c-si | ground | single-axis | 112 | 0 |  | 2 | 2.6 | greenfield | non-agrivoltaic |  | -0.52388 | 34.6551 | -118.0511 | p10
173 | 400625 | multi | 58590 | CA | San Bernardino | 34.1664 | -116.2361 | 484286 | 20210217 | 4 | Cascade Solar | 2014 | CISO | PV | c-si | ground | single-axis | 90 |  |  | 18.5 | 24.1 | greenfield | non-agrivoltaic |  | -0.4411 | 34.1664 | -116.2361 | p10
174 | 400457 | single | 58307 | CA | Tulare | 36.3873 | -119.2552 | 59643 | 20200806 | 4 | Ivanhoe Solar | 2014 | CISO | PV | c-si | ground | fixed-tilt | 180 | 20 |  | 3.5 | 4.2 | greenfield | non-agrivoltaic |  | -0.072244 | 36.3873 | -119.2552 | p10
175 | 400304 | single | 57831 | CA | Los Angeles | 34.6544 | -117.9711 | 31867 | 20220122 | 4 | Heliocentric | 2012 | CISO | PV | c-si | ground | fixed-tilt | 180 | 30 |  | 1.3 | 1.7 | greenfield | non-agrivoltaic |  | -0.37712 | 34.6544 | -117.9711 | p10
176 | 400413 | single | 58204 | CA | Yolo | 38.5015 | -121.693 | 41431 | 20191024 | 4 | Grassland 3&4 Solar Project | 2013 | CISO | PV | c-si | ground | dual-axis | 180 |  |  | 2.5 | 2.5 | greenfield | non-agrivoltaic |  | -0.25221 | 38.5015 | -121.693 | p9
177 | 400531 | single | 58446 | CA | Los Angeles | 34.6506 | -118.0519 | 46327 | 20210206 | 4 | Arrache 4013 | 2013 | CISO | PV | c-si | ground | single-axis | 45 | 0 |  | 1.5 | 2 | greenfield | non-agrivoltaic |  | -0.55883 | 34.6506 | -118.0519 | p10
178 | 400235 | single | 57671 | CA | Sacramento | 38.2379 | -121.3381 | 63992 | 20210312 | 4 | SMUD at Fleshman | 2011 | BANC | PV | thin-film | ground | fixed-tilt | 210 | 20 |  | 2.9 | 3.7 | greenfield | non-agrivoltaic |  | -0.29724 | 38.2379 | -121.3381 | p9
179 | 400532 | single | 58447 | CA | Los Angeles | 34.6479 | -118.0611 | 126849 | 20210304 | 4 | Arrache 8083 | 2013 | CISO | PV | c-si | ground | single-axis | 45 | 0 |  | 4 | 5.4 | greenfield | non-agrivoltaic |  | -0.56956 | 34.6479 | -118.0611 | p10
180 | 400458 | single | 58308 | CA | Tulare | 36.2119 | -119.1338 | 59043 | 20200731 | 4 | Lindsay Solar | 2014 | CISO | PV | c-si | ground | fixed-tilt | 180 | 20 |  | 4 | 4.8 | greenfield | non-agrivoltaic |  | 0.12201 | 36.2119 | -119.1338 | p10
181 | 400070 | single | 57010 | CA | Solano | 38.2319 | -122.0927 | 28633 | 20211010 | 4 | SunEdison Anheuser Busch Fairfield | 2008 | CISO | PV | c-si | ground | single-axis | 0 | 0 |  | 0.9 | 1.1 | greenfield | non-agrivoltaic |  | -0.64373 | 38.2319 | -122.0927 | p9
182 | 400575 | multi | 58513 | CA | Riverside | 33.5652 | -114.9186 | 107874 | 20220706 | 4 | Ironwood Solar, LLC | 2012 | CISO | PV | c-si | ground | single-axis | 180 | 0 |  | 4 | 4.6 | greenfield | non-agrivoltaic |  | -0.56828 | 33.5652 | -114.9186 | p10
183 | 400072 | single | 57012 | CA | San Bernardino | 34.5943 | -117.1949 | 29356 | 20220209 | 4 | SunEdison Walmart Apple Valley DC | 2009 | CISO | PV | c-si | ground | single-axis | 0 | 0 |  | 0.9 | 1.1 | greenfield | non-agrivoltaic |  | -0.66063 | 34.5943 | -117.1949 | p10
184 | 400073 | single | 57041 | CA | Solano | 38.4109 | -121.9264 | 52646 | 20220302 | 4 | Vaca Dixon Solar Station | 2009 | CISO | PV | c-si | ground | fixed-tilt | 180 | 30 |  | 2 | 2.6 | greenfield | non-agrivoltaic |  | -0.44784 | 38.4109 | -121.9264 | p9
185 | 400576 | single | 58514 | CA | Riverside | 33.923 | -116.5301 | 50681 | 20210221 | 4 | Desert Hot Springs Solar | 2013 | CISO | PV | c-si | ground | single-axis | 90 | 45 |  | 2.2 | 2.9 | greenfield | non-agrivoltaic |  | -0.30794 | 33.923 | -116.5301 | p10
186 | 400539 | single | 58454 | CA | San Bernardino | 34.6008 | -117.6423 | 61009 | 20200903 | 4 | Watts 3115 | 2013 | CISO | PV | c-si | ground | single-axis | 112 | 0 |  | 2 | 2.7 | greenfield | non-agrivoltaic |  | -0.53946 | 34.6008 | -117.6423 | p10
187 | 400534 | single | 58449 | CA | Los Angeles | 34.6438 | -118.1621 | 105083 | 20211127 | 4 | Rutan | 2014 | CISO | PV | c-si | ground | single-axis | 135 | 0 |  | 4 | 5.1 | greenfield | non-agrivoltaic |  | -0.46308 | 34.6438 | -118.1621 | p10
188 | 400038 | single | 56768 | CA | Fresno | 36.7596 | -120.3659 | 161468 | 20210506 | 4 | CalRenew-1 | 2010 | CISO | PV | c-si | ground | fixed-tilt | 198 | 20 |  | 5 | 6.3 | greenfield | non-agrivoltaic |  | -0.63302 | 36.7596 | -120.3659 | p9
189 | 400140 | single | 57360 | CA | Kings | 35.9852 | -120.1014 | 510473 | 20220724 | 4 | Sun City Project, LLC | 2011 | CISO | PV | thin-film | ground | fixed-tilt | 180 | 25 |  | 20 | 25 | greenfield | non-agrivoltaic |  | -0.4552 | 35.9852 | -120.1014 | p9
190 | 400419 | single | 58226 | CA | San Bernardino | 34.8537 | -116.6832 | 40277 | 20210619 | 4 | Newberry Solar 1, LLC | 2013 | CISO | PV | c-si | ground | dual-axis | 180 |  |  | 1.5 | 1.6 | greenfield | non-agrivoltaic |  | -0.62038 | 34.8537 | -116.6832 | p10
191 | 400601 | single | 58545 | CA | Imperial | 32.9833 | -115.4819 | 125986 | 20220511 | 4 | Community Solar 1 | 2014 | IID | PV | c-si | ground | single-axis | 180 |  |  | 6 | 7.5 | greenfield | non-agrivoltaic | community solar | -0.26669 | 32.9833 | -115.4819 | p10
192 | 400535 | single | 58450 | CA | Los Angeles | 34.669 | -118.0612 | 45524 | 20210801 | 4 | Vinam | 2013 | CISO | PV | c-si | ground | single-axis | 45 | 0 |  | 1.5 | 2 | greenfield | non-agrivoltaic |  | -0.54523 | 34.669 | -118.0612 | p10
193 | 400271 | single | 57753 | CA | Sacramento | 38.3388 | -121.4313 | 22853 | 20220218 | 4 | SMUD at Lawrence | 2011 | BANC | PV | thin-film | ground | fixed-tilt | 210 | 20 |  | 1 | 1.2 | greenfield | non-agrivoltaic |  | -0.39207 | 38.3388 | -121.4313 | p9
194 | 400303 | multi | 57827 | CA | Tulare | 36.5382 | -119.4262 | 26886 | 20211203 | 4 | Dinuba Wastewater Treatment Plant | 2011 | CISO | PV | c-si | ground | single-axis | 90 |  |  | 1 | 1.2 | greenfield | non-agrivoltaic |  | -0.53273 | 36.5382 | -119.4262 | p10
195 | 400536 | single | 58451 | CA | Los Angeles | 34.6951 | -118.0626 | 20640 | 20220302 | 4 | Ma | 2013 | CISO | PV | c-si | ground | single-axis | 180 | 0 |  | 1.5 | 2 | greenfield | non-agrivoltaic |  | 0.40064 | 34.6951 | -118.0626 | p10
196 | 400563 | single | 58498 | CA | Kern | 34.9041 | -118.2512 | 491623 | 20210703 | 4 | RE Rosamond One, LLC | 2014 | CISO | PV | c-si | ground | single-axis | 90 |  |  | 20 | 26.2 | greenfield | non-agrivoltaic |  | -0.37808 | 34.9041 | -118.2512 | p10
197 | 400501 | single | 58370 | CA | Butte | 39.3734 | -121.6844 | 26069 | 20220804 | 4 | Gridley Main | 2013 | CISO | PV | c-si | ground | single-axis | 0 | 0 |  | 1 | 1.2 | greenfield | non-agrivoltaic |  | -0.50775 | 39.3734 | -121.6844 | p9
198 | 400459 | single | 58309 | CA | Tulare | 36.1013 | -119.0385 | 97096 | 20211002 | 4 | Porterville Solar | 2014 | CISO | PV | c-si | ground | fixed-tilt | 180 | 20 |  | 3.5 | 4.2 | greenfield | non-agrivoltaic |  | -0.55732 | 36.1013 | -119.0385 | p10
199 | 400502 | single | 58371 | CA | Butte | 39.3733 | -121.6815 | 55563 | 20211123 | 4 | Gridley Main Two | 2013 | CISO | PV | c-si | ground | single-axis | 0 | 0 |  | 2.5 | 3 | greenfield | non-agrivoltaic |  | -0.36558 | 39.3733 | -121.6815 | p9
200 | 400280 | single | 57777 | CA | Sacramento | 38.4695 | -121.1825 | 61409 | 20210814 | 4 | RE Dillard 1, LLC | 2012 | BANC | PV | c-si | ground | single-axis | 90 |  |  | 3 | 3.8 | greenfield | non-agrivoltaic |  | -0.22473 | 38.4695 | -121.1825 | p9
201 | 400284 | single | 57781 | CA | Sacramento | 38.4631 | -121.1801 | 70069 | 20210618 | 4 | RE Dillard 3, LLC | 2012 | BANC | PV | c-si | ground | single-axis | 90 |  |  | 3 | 3.8 | greenfield | non-agrivoltaic |  | -0.36131 | 38.4631 | -121.1801 | p9
202 | 400282 | single | 57779 | CA | Sacramento | 38.466 | -121.1781 | 66488 | 20210625 | 4 | RE Dillard 2, LLC | 2012 | BANC | PV | c-si | ground | single-axis | 90 |  |  | 3 | 3.8 | greenfield | non-agrivoltaic |  | -0.30914 | 38.466 | -121.1781 | p9
203 | 400311 | single | 57850 | CA | Sacramento | 38.2835 | -121.4616 | 25596 | 20210420 | 4 | Green Acres Solar Facility 2 | 2012 | BANC | PV | c-si | ground | single-axis | 0 | 0 |  | 0.9 | 1.2 | greenfield | non-agrivoltaic |  | -0.49256 | 38.2835 | -121.4616 | p9
204 | 400310 | single | 57849 | CA | Sacramento | 38.2821 | -121.4655 | 82056 | 20211227 | 4 | Green Acres Solar Facility 1 | 2012 | BANC | PV | c-si | ground | single-axis | 90 |  |  | 2.8 | 3.6 | greenfield | non-agrivoltaic |  | -0.54631 | 38.2821 | -121.4655 | p9
205 | 400305 | single | 57836 | CA | Los Angeles | 34.6544 | -117.9733 | 32453 | 20090417 | 4 | L-8 Solar Project | 2012 | CISO | PV | c-si | ground | fixed-tilt | 180 | 30 |  | 1.3 | 1.7 | greenfield | non-agrivoltaic |  | -0.39432 | 34.6544 | -117.9733 | p10
206 | 400570 | single | 58506 | CA | Riverside | 33.5685 | -114.918 | 80901 | 20250216 | 2 | Chuckawalla Solar | 2012 | CISO | PV | c-si | ground | single-axis | 180 | 0 |  | 4 | 4.4 | greenfield | non-agrivoltaic |  | -0.35853 | 33.5685 | -114.918 | p10
207 | 400067 | single | 57007 | CA | Riverside | 33.5669 | -114.918 | 81974 | 20250219 | 2 | SunEdison Ironwood State Prison | 2008 | CISO | PV | c-si | ground | single-axis | 90 |  |  | 0.9 | 1.2 | greenfield | non-agrivoltaic |  | -1.0684 | 33.5669 | -114.918 | p10
208 | 400246 | multi | 57695 | CA | San Luis Obispo | 35.3722 | -120.0558 | 12480862 | 20210803 | 4 | Topaz Solar Farm | 2014 | CISO | PV | thin-film | ground | fixed-tilt | 180 | 25 |  | 585.9 | 752.1 | greenfield | grazing |  | -0.25366 | 35.3722 | -120.0558 | p9
209 | 400222 | single | 57651 | CA | Kern | 35.104 | -118.9542 | 516716 | 20210312 | 4 | Adobe Solar | 2014 | CISO | PV | c-si | ground | single-axis | 90 |  |  | 19.6 | 26.4 | greenfield | non-agrivoltaic |  | -0.41739 | 35.104 | -118.9542 | p10
210 | 400121 | single | 57311 | CA | Los Angeles | 34.128 | -118.2067 | 6990 | 20090825 | 4 | Occidental College Solar Project | 2013 | LDWP | PV | c-si | ground | fixed-tilt | 220 | 25 |  | 1 | 1.1 | greenfield | non-agrivoltaic |  | 1.4805 | 34.128 | -118.2067 | p10
211 | 400491 | single | 58355 | CA | Los Angeles | 34.665 | -118.2869 | 18210 | 20211119 | 4 | Radiance Solar 5 | 2013 | CISO | PV | c-si | ground | fixed-tilt | 200 | 25 |  | 1.5 | 1.8 | greenfield | non-agrivoltaic |  | 0.43542 | 34.665 | -118.2869 | p10
212 | 400407 | multi | 58170 | CA | San Bernardino | 34.0433 | -117.0971 | 31599 | 20240912 | 4 | Crafton Hills College Solar Farm | 2012 | CISO | PV | c-si | ground | dual-axis | 180 | 0 |  | 1.3 | 1.3 | greenfield | non-agrivoltaic |  | -0.5951 | 34.0433 | -117.0971 | p10
213 | 400382 | single | 58074 | CA | San Bernardino | 34.1741 | -116.1529 | 60191 | 20210821 | 4 | SEPV 2 | 2012 | CISO | PV | c-si | ground | single-axis | 90 |  |  | 2 | 2.2 | greenfield | non-agrivoltaic |  | -0.67707 | 34.1741 | -116.1529 | p10
214 | 400108 | single | 57254 | CA | San Bernardino | 34.4801 | -117.2578 | 26560 | 20190625 | 4 | Victor Valley CC CPV Solar | 2010 | CISO | PV | c-si | ground | dual-axis | 180 |  |  | 1 | 1 | greenfield | non-agrivoltaic |  | -0.65742 | 34.4801 | -117.2578 | p10
215 | 400412 | multi | 58202 | CA | San Bernardino | 34.5122 | -117.4783 | 449618 | 20220804 | 4 | RE Victor Phelan Solar One, LLC | 2013 | CISO | PV | c-si | ground | single-axis | 90 |  |  | 17.5 | 22.3 | greenfield | non-agrivoltaic |  | -0.44407 | 34.5122 | -117.4783 | p10
216 | 400118 | multi | 57308 | CA | Los Angeles | 34.3203 | -118.4308 | 21755 | 20220610 | 4 | Maclay Solar Project | 2017 | LDWP | PV | c-si | ground | fixed-tilt | 180 | 10 |  | 2.2 | 2.2 | greenfield | non-agrivoltaic |  | 0.47612 | 34.3203 | -118.4308 | p10
217 | 400326 | multi | 57895 | CA | Kern | 35.4028 | -119.0381 | 19331 | 20220722 | 4 | Improvement Dst No. 4 | 2009 | CISO | PV | c-si | ground | fixed-tilt | 180 | 22 |  | 1.1 | 1.2 | greenfield | non-agrivoltaic |  | -0.22122 | 35.4028 | -119.0381 | p10
218 | 400369 | single | 58034 | CA | Kern | 35.6476 | -119.7163 | 27556 | 20190131 | 4 | Nickel 1 Solar Facility | 2012 | CISO | PV | c-si | ground | fixed-tilt | 180 | 25 |  | 1.5 | 1.8 | greenfield | non-agrivoltaic |  | -0.16327 | 35.6476 | -119.7163 | p10
219 | 400376 | multi | 58056 | CA | Los Angeles | 34.1226 | -117.9394 | 43064 | 20210706 | 4 | Irwindale Brew Yard, LLC | 2015 | CISO | PV | c-si | ground | single-axis | 28 | 28 |  | 2.5 | 3.2 | greenfield | non-agrivoltaic |  | -0.0027946 | 34.1226 | -117.9394 | p10
220 | 400065 | single | 57005 | CA | Solano | 38.4 | -121.9644 | 13581 | 20200712 | 4 | Mariani Packing Vacaville Solar | 2008 | CISO | PV | c-si | ground | single-axis | 100 |  |  | 0.9 | 1.1 | greenfield | non-agrivoltaic |  | 0.11663 | 38.4 | -121.9644 | p9
221 | 400161 | multi | 57422 | CA | Yolo | 38.6581 | -121.7336 | 37266 | 20191015 | 4 | Yolo County Solar Project | 2010 | CISO | PV | c-si | ground | dual-axis | 180 |  |  | 1 | 1.1 | greenfield | non-agrivoltaic |  | -0.80266 | 38.6581 | -121.7336 | p9
222 | 400332 | single | 57933 | CA | Sacramento | 38.5162 | -121.4757 | 49506 | 20220630 | 4 | Solar Star California II, LLC | 2012 | BANC | PV | c-si | ground | single-axis | 180 |  |  | 2 | 2.3 | greenfield | non-agrivoltaic |  | -0.50012 | 38.5162 | -121.4757 | p9
223 | 400181 | multi | 57491 | CA | Imperial | 32.7704 | -115.784 | 3584553 | 20210825 | 4 | Imperial Solar Energy Center West | 2016 | CISO | PV | thin-film | ground | single-axis | 180 | 0 |  | 148.7 | 182.3 | greenfield | non-agrivoltaic |  | -0.42158 | 32.7704 | -115.784 | p10
224 | 400522 | multi | 58417 | CA | San Bernardino | 34.3983 | -116.8697 | 166077 | 20200824 | 4 | Lone Valley Solar Park I, LLC | 2014 | CISO | PV | c-si | ground | single-axis | 90 | 50 |  | 10 | 12.2 | greenfield | non-agrivoltaic |  | -0.01794 | 34.3983 | -116.8697 | p10
225 | 400184 | single | 57498 | CA | Fresno | 36.3954 | -120.1078 | 346422 | 20210312 | 4 | Five Points Solar Station | 2011 | CISO | PV | c-si | ground | fixed-tilt | 180 | 25 |  | 15 | 17.6 | greenfield | non-agrivoltaic |  | -0.42251 | 36.3954 | -120.1078 | p9
226 | 400183 | single | 57497 | CA | Fresno | 36.5238 | -120.1233 | 363847 | 20220808 | 4 | Stroud Solar Station | 2011 | CISO | PV | c-si | ground | fixed-tilt | 180 | 25 |  | 20 | 24.6 | greenfield | non-agrivoltaic |  | -0.12239 | 36.5238 | -120.1233 | p9
227 | 400372 | multi | 58039 | CA | Stanislaus | 37.7366 | -120.9903 | 488240 | 20210706 | 4 | Axium Modesto Solar | 2012 | CISO | PV | c-si | ground | single-axis | 0 | 0 |  | 25.8 | 31.3 | greenfield | non-agrivoltaic |  | -0.18495 | 37.7366 | -120.9903 | p9
228 | 400414 | single | 58206 | CA | Fresno | 36.1419 | -120.1327 | 185941 | 20211214 | 4 | West Gates Solar Station | 2013 | CISO | PV | c-si | ground | fixed-tilt | 180 | 25 |  | 10 | 12.9 | greenfield | non-agrivoltaic |  | -0.090855 | 36.1419 | -120.1327 | p9
229 | 400500 | single | 58366 | CA | Tulare | 35.8155 | -119.451 | 493186 | 20210629 | 4 | Atwell Island | 2013 | CISO | PV | thin-film | ground | fixed-tilt | 180 | 18 |  | 20.2 | 23.5 | greenfield | non-agrivoltaic |  | -0.47886 | 35.8155 | -119.451 | p10
230 | 400347 | multi | 57993 | CA | Riverside | 33.8189 | -115.3894 | 11995765 | 20240814 | 2 | Desert Sunlight 300, LLC | 2014 | CISO | PV | thin-film | ground | fixed-tilt | 120 | 22 |  | 313.7 | 399 | greenfield | non-agrivoltaic |  | -0.7358 | 33.8189 | -115.3894 | p10
231 | 400626 | multi | 58592 | CA | Imperial | 33.083 | -115.4687 | 1312735 | 20200913 | 4 | Solar Gen 2 Solar Facility | 2014 | CISO | PV | thin-film | ground | single-axis | 90 |  |  | 155.1 | 194.1 | greenfield | non-agrivoltaic |  | 1.3107 | 33.083 | -115.4687 | p10
232 | 400185 | single | 57499 | CA | Fresno | 36.3782 | -120.124 | 271465 | 20210312 | 4 | Westside Solar Station | 2011 | CISO | PV | c-si | ground | fixed-tilt | 180 | 25 |  | 15 | 18.5 | greenfield | non-agrivoltaic |  | -0.11279 | 36.3782 | -120.124 | p9
233 | 400377 | single | 58062 | CA | Imperial | 33.2462 | -115.4971 | 382874 | 20210221 | 4 | Imperial Valley Solar Company 1, LLC | 2012 | IID | PV | c-si | ground | fixed-tilt | 180 | 30 |  | 23 | 28.5 | greenfield | non-agrivoltaic |  | -0.00049072 | 33.2462 | -115.4971 | p10
234 | 400116 | multi | 57305 | CA | San Bernardino | 34.5479 | -117.4401 | 139299 | 20231001 | 3 | Adelanto Solar Project | 2012 | LDWP | PV | c-si | ground | fixed-tilt | 180 | 30 |  | 10 | 11.4 | greenfield | non-agrivoltaic |  | 0.13168 | 34.5479 | -117.4401 | p10
235 | 400191 | multi | 57522 | CA | Fresno | 36.4245 | -120.3431 | 469938 | 20220220 | 4 | Cantua Solar Station | 2012 | CISO | PV | c-si | ground | fixed-tilt | 180 | 25 |  | 20 | 26.3 | greenfield | non-agrivoltaic |  | -0.33037 | 36.4245 | -120.3431 | p9
236 | 400190 | multi | 57521 | CA | Fresno | 36.5279 | -120.312 | 235191 | 20220627 | 4 | Giffen | 2012 | CISO | PV | c-si | ground | fixed-tilt | 180 | 25 |  | 10 | 13.1 | greenfield | non-agrivoltaic |  | -0.33511 | 36.5279 | -120.312 | p9
237 | 400351 | multi | 58003 | CA | Tulare | 35.8992 | -119.4395 | 1684438 | 20210823 | 4 | Alpaugh 50 | 2012 | CISO | PV | c-si | ground | single-axis | 0 | 0 |  | 50 | 66 | greenfield | non-agrivoltaic |  | -0.63007 | 35.8992 | -119.4395 | p10
238 | 400350 | single | 58002 | CA | Tulare | 35.9091 | -119.4269 | 214424 | 20210706 | 4 | Alpaugh North | 2012 | CISO | PV | c-si | ground | single-axis | 0 | 0 |  | 20 | 26 | greenfield | non-agrivoltaic |  | 0.83558 | 35.9091 | -119.4269 | p10
239 | 400117 | single | 57306 | CA | Kern | 35.2295 | -118.1934 | 124781 | 20220303 | 4 | Pine Tree Solar Project | 2013 | LDWP | PV | c-si | ground | fixed-tilt | 180 | 30 |  | 8.5 | 9.8 | greenfield | non-agrivoltaic |  | 0.072737 | 35.2295 | -118.1934 | p10
240 | 400424 | multi | 58234 | CA | San Bernardino | 34.1722 | -116.1541 | 323372 | 20210206 | 4 | SEPV 8 | 2013 | CISO | PV | c-si | ground | single-axis | 180 |  |  | 12 | 14.6 | greenfield | non-agrivoltaic |  | -0.52351 | 34.1722 | -116.1541 | p10
241 | 400420 | single | 58227 | CA | San Bernardino | 34.1899 | -116.0916 | 255267 | 20220111 | 4 | SEPV9 Power Plant | 2013 | CISO | PV | c-si | ground | single-axis | 180 |  |  | 8.5 | 11 | greenfield | non-agrivoltaic |  | -0.56024 | 34.1899 | -116.0916 | p10
242 | 400324 | single | 57891 | CA | Kings | 36.1634 | -119.6503 | 562406 | 20200224 | 4 | Guernsey Solar Station | 2013 | CISO | PV | c-si | ground | single-axis | 90 | 0 |  | 20 | 25.5 | greenfield | non-agrivoltaic |  | -0.52009 | 36.1634 | -119.6503 | p9
243 | 400402 | single | 58148 | CA | Kings | 36.2213 | -119.8299 | 678972 | 20200621 | 4 | RE Kansas South, LLC | 2013 | CISO | PV | c-si | ground | single-axis | 0 | 0 |  | 20 | 27 | greenfield | non-agrivoltaic |  | -0.61964 | 36.2213 | -119.8299 | p9
244 | 400504 | single | 58374 | CA | Kings | 36.1421 | -119.5729 | 572356 | 20220726 | 4 | Corcoran Solar | 2013 | CISO | PV | c-si | ground | single-axis | 0 | 0 |  | 20 | 26 | greenfield | non-agrivoltaic |  | -0.51856 | 36.1421 | -119.5729 | p9
245 | 400543 | multi | 58467 | CA | Imperial | 32.7469 | -115.7121 | 3347406 | 20220702 | 4 | Campo Verde Solar | 2013 | CISO | PV | thin-film | ground | fixed-tilt | 180 | 25 |  | 147.4 | 201.9 | greenfield | non-agrivoltaic |  | -0.25267 | 32.7469 | -115.7121 | p10
246 | 400251 | multi | 57708 | CA | Kern | 34.9309 | -118.3338 | 2210755 | 20210713 | 4 | Catalina Solar, LLC | 2012 | CISO | PV | thin-film | ground | fixed-tilt | 178 | 20 |  | 110 | 143 | greenfield | non-agrivoltaic |  | -0.17466 | 34.9309 | -118.3338 | p10
247 | 400164 | multi | 57439 | CA | San Luis Obispo | 35.3175 | -119.9257 | 4540803 | 20221025 | 4 | California Valley Solar Ranch | 2013 | CISO | PV | c-si | ground | single-axis | 90 | 0 |  | 250 | 312.9 | greenfield | non-agrivoltaic |  | -0.099218 | 35.3175 | -119.9257 | p9
248 | 400141 | single | 57361 | CA | Kings | 35.9807 | -120.1023 | 694586 | 20210619 | 4 | Sand Drag, LLC | 2011 | CISO | PV | thin-film | ground | fixed-tilt | 180 | 25 |  | 19 | 24 | greenfield | non-agrivoltaic |  | -0.71274 | 35.9807 | -120.1023 | p9
249 | 400044 | single | 56875 | CA | Sacramento | 38.4501 | -121.1643 | 29197 | 20220130 | 4 | Sacramento Soleil, LLC | 2008 | BANC | PV | thin-film | ground | fixed-tilt | 205 | 45 |  | 1 | 1.3 | greenfield | non-agrivoltaic |  | -0.53465 | 38.4501 | -121.1643 | p9
250 | 400393 | single | 58118 | CA | Fresno | 36.6789 | -119.7975 | 44540 | 20201014 | 4 | La Joya Del Sol | 2012 | CISO | PV | c-si | ground | single-axis | 90 |  |  | 1.5 | 1.8 | greenfield | non-agrivoltaic |  | -0.60809 | 36.6789 | -119.7975 | p9
251 | 400394 | multi | 58119 | CA | Sacramento | 38.5154 | -121.401 | 69878 | 20210814 | 4 | Depot Park Solar System | 2010 | BANC | PV | c-si | ground | single-axis | 90 |  |  | 3 | 3.4 | superfund | non-agrivoltaic |  | -0.46088 | 38.5154 | -121.401 | p9
252 | 400436 | single | 58261 | CA | Sacramento | 38.5613 | -121.2592 | 18548 | 20210330 | 4 | FAA NorCal TRACON | 2012 | BANC | PV | c-si | ground | single-axis | 90 | 0 |  | 1 | 1.2 | greenfield | non-agrivoltaic |  | -0.17443 | 38.5613 | -121.2592 | p9
253 | 400451 | single | 58290 | CA | Riverside | 33.5971 | -114.572 | 13490 | 20210311 | 4 | Venable Solar 2 | 2015 | CISO | PV | c-si | ground | fixed-tilt | 198 | 20 |  | 1.5 | 1.8 | greenfield | non-agrivoltaic |  | 1.053 | 33.5971 | -114.572 | p10
254 | 400450 | single | 58289 | CA | Riverside | 33.5986 | -114.5717 | 39818 | 20220302 | 4 | Venable Solar 1 | 2015 | CISO | PV | c-si | ground | fixed-tilt | 198 | 20 |  | 1.5 | 1.8 | greenfield | non-agrivoltaic |  | -0.5225 | 33.5986 | -114.5717 | p10
255 | 400454 | single | 58304 | CA | Tulare | 36.5053 | -119.5401 | 63991 | 20211001 | 4 | Kingsburg Solar | 2013 | CISO | PV | c-si | ground | fixed-tilt | 180 | 20 |  | 3.7 | 4.2 | greenfield | non-agrivoltaic |  | -0.15769 | 36.5053 | -119.5401 | p10
256 | 400456 | single | 58306 | CA | Tulare | 36.266 | -119.1283 | 57857 | 20200223 | 4 | Exeter Solar | 2014 | CISO | PV | c-si | ground | fixed-tilt | 180 | 20 |  | 3.5 | 4.2 | greenfield | non-agrivoltaic |  | -0.033425 | 36.266 | -119.1283 | p10
257 | 400571 | single | 58508 | CA | San Joaquin | 38.1359 | -121.1488 | 46875 | 20191125 | 4 | Bear Creek Solar | 2014 | CISO | PV | c-si | ground | single-axis | 180 | 20 |  | 1.5 | 1.9 | greenfield | non-agrivoltaic |  | -0.60594 | 38.1359 | -121.1488 | p9
258 | 400573 | single | 58510 | CA | San Joaquin | 38.1214 | -121.1413 | 34393 | 20210717 | 4 | Kettleman Solar Project | 2014 | CISO | PV | c-si | ground | single-axis | 180 | 20 |  | 1 | 1.4 | greenfield | non-agrivoltaic |  | -0.60286 | 38.1214 | -121.1413 | p9
259 | 400585 | single | 58525 | CA | Alameda | 37.6337 | -122.1397 | 43424 | 20210206 | 4 | City of Hayward WWTP | 2010 | CISO | PV | c-si | ground | single-axis | 180 | 0 |  | 1.6 | 1.9 | greenfield | non-agrivoltaic |  | -0.54841 | 37.6337 | -122.1397 | p9
260 | 400587 | single | 58528 | CA | Riverside | 33.8911 | -116.5431 | 78292 | 20210206 | 4 | Garnet Solar Generation Station I, LLC | 2014 | CISO | PV | c-si | ground | single-axis | 0 | 0 |  | 4 | 5 | greenfield | non-agrivoltaic |  | -0.18931 | 33.8911 | -116.5431 | p10
261 | 400615 | single | 58578 | CA | Tuolumne | 37.8904 | -120.5258 | 44261 | 20210422 | 4 | Sonora 1 | 2013 | CISO | PV | c-si | ground | single-axis | 0 | 0 |  | 1.5 | 1.9 | greenfield | non-agrivoltaic |  | -0.56319 | 37.8904 | -120.5258 | p9
262 | 400385 | single | 58086 | CA | Sacramento | 38.6441 | -121.1724 | 24358 | 20220214 | 4 | Intel Folsom | 2010 | BANC | PV | c-si | ground | single-axis | 205 | 12 |  | 1 | 1.2 | superfund | non-agrivoltaic |  | -0.45001 | 38.6441 | -121.1724 | p9
263 | 400150 | multi | 57378 | CA | Los Angeles | 34.78 | -118.4274 | 5544553 | 20210713 | 4 | AV Solar Ranch One | 2014 | CISO | PV | thin-film | ground | fixed-tilt | 180 | 25 |  | 241.5 | 279 | greenfield | non-agrivoltaic |  | -0.43118 | 34.78 | -118.4274 | p10
264 | 400168 | multi | 57455 | CA | San Diego | 33.2916 | -116.3538 | 514184 | 20210817 | 4 | Solar Borrego I | 2013 | CISO | PV | c-si | ground | single-axis | 45 | 45 |  | 26 | 26.5 | greenfield | non-agrivoltaic |  | -0.40942 | 33.2916 | -116.3538 | p11
265 | 400221 | multi | 57650 | CA | Kern | 35.2996 | -118.8488 | 1703174 | 20210304 | 4 | Regulus Solar Project | 2014 | CISO | PV | c-si | ground | single-axis | 0 | 0 |  | 60 | 81.6 | PCSC | non-agrivoltaic |  | -0.4742 | 35.2996 | -118.8488 | p10
266 | 400233 | multi | 57669 | CA | Sacramento | 38.3648 | -121.4128 | 404740 | 20210312 | 4 | SMUD at Grundman | 2011 | BANC | PV | thin-film | ground | fixed-tilt | 210 | 20 |  | 18 | 21.9 | greenfield | non-agrivoltaic |  | -0.36351 | 38.3648 | -121.4128 | p9
267 | 400242 | multi | 57682 | CA | Madera | 36.9427 | -120.1589 | 38593 | 20210907 | 4 | City of Madera WWTP | 2009 | CISO | PV | c-si | ground | dual-axis | 180 |  |  | 1 | 1.2 | greenfield | non-agrivoltaic |  | -0.77451 | 36.9427 | -120.1589 | p9
268 | 400247 | multi | 57697 | CA | Sacramento | 38.6134 | -121.1632 | 38449 | 20210902 | 4 | Aerojet I | 2009 | BANC | PV | c-si | ground | single-axis | 225 | 45 |  | 3 | 3.6 | greenfield | non-agrivoltaic |  | 0.34227 | 38.6134 | -121.1632 | p9
269 | 400273 | multi | 57764 | CA | Kern | 35.6343 | -117.6516 | 202780 | 20220526 | 4 | Naval Air Weapons Station China Lake | 2012 | CISO | PV | c-si | ground | single-axis | 0 | 0 |  | 11.1 | 13.8 | greenfield | non-agrivoltaic |  | -0.11448 | 35.6343 | -117.6516 | p10
270 | 400572 | multi | 58509 | CA | San Luis Obispo | 35.5579 | -120.6819 | 49470 | 20200403 | 4 | Vintner Solar | 2014 | CISO | PV | c-si | ground | single-axis | 180 | 20 |  | 1.5 | 2.1 | greenfield | non-agrivoltaic |  | -0.57171 | 35.5579 | -120.6819 | p9
271 | 400057 | multi | 56939 | CA | Riverside | 33.5915 | -114.7451 | 555075 | 20210704 | 4 | Solar Blythe, LLC | 2009 | CISO | PV | thin-film | ground | fixed-tilt | 180 | 24 |  | 21 | 26.4 | greenfield | non-agrivoltaic |  | -0.48044 | 33.5915 | -114.7451 | p10
272 | 400136 | multi | 57340 | CA | San Benito | 36.6298 | -120.8913 | 3272893 | 20201011 | 4 | Panoche Valley Solar Farm | 2018 | CISO | PV | c-si | ground | single-axis | 0 |  |  | 140 | 188 | greenfield | non-agrivoltaic |  | -0.30399 | 36.6298 | -120.8913 | p9
273 | 400248 | multi | 57698 | CA | Sacramento | 38.6094 | -121.1699 | 58630 | 20220128 | 4 | Aerojet II | 2010 | BANC | PV | c-si | ground | single-axis | 225 | 45 |  | 2.7 | 2.4 | greenfield | non-agrivoltaic |  | -0.59877 | 38.6094 | -121.1699 | p9
274 | 400503 | multi | 58373 | CA | Tulare | 35.8754 | -119.4525 | 536844 | 20220526 | 4 | White River Solar | 2013 | CISO | PV | c-si | ground | single-axis | 0 | 0 |  | 20 | 26 | greenfield | non-agrivoltaic |  | -0.4649 | 35.8754 | -119.4525 | p10
275 | 400540 | multi | 58462 | CA | Riverside | 33.7015 | -114.7556 | 7251029 | 20210815 | 4 | McCoy Solar Energy Project Hybrid | 2016 | CISO | PV | thin-film | ground | single-axis | 0 | 0 | batteries | 270.6 | 339.3 | greenfield | non-agrivoltaic |  | -0.49415 | 33.7015 | -114.7556 | p10
276 | 404604 | multi | 63387 | CA | Sacramento | 38.3479 | -121.1119 | 1739195 | 20220104 | 4 | Rancho Seco Solar II, LLC | 2020 | BANC | PV | c-si | ground | fixed-tilt | 210 | 20 |  | 160 | 212.8 | greenfield | non-agrivoltaic |  | 0.85523 | 38.3479 | -121.1119 | p9
277 | 400050 | multi | 56909 | CA | Fresno | 36.7836 | -119.7132 | 12623 | 20220209 | 4 | Gap Pacific Distribution Center | 2008 | CISO | PV | c-si | ground | single-axis | 90 |  |  | 1.2 | 1.3 | greenfield | non-agrivoltaic |  | 0.50935 | 36.7836 | -119.7132 | p9
278 | 400071 | single | 57011 | CA | Riverside | 33.5653 | -114.9039 | 18014 | 20211121 | 4 | Chuckawalla Valley State Prison | 2006 | CISO | PV | c-si | ground | fixed-tilt | 180 | 20 |  | 0.9 | 1.2 | greenfield | non-agrivoltaic |  | -0.14018 | 33.5653 | -114.9039 | p10
279 | 400165 | multi | 57441 | CA | Tulare | 36.0287 | -119.0758 | 109317 | 20220308 | 4 | Solar Photovoltaic Project #42 | 2012 | CISO | PV | c-si | ground | fixed-tilt | 180 | 25 |  | 5 | 7 | greenfield | non-agrivoltaic |  | -0.18627 | 36.0287 | -119.0758 | p10
280 | 400200 | single | 57559 | CA | San Francisco | 37.7508 | -122.4835 | 47445 | 20220218 | 4 | Sunset Reservoir North Basin | 2010 | CISO | PV | c-si | ground | fixed-tilt | 180 | 6 |  | 4.5 | 5 | greenfield | non-agrivoltaic |  | 0.55218 | 37.7508 | -122.4835 | p9
281 | 400212 | single | 57579 | CA | Stanislaus | 37.8584 | -120.8954 | 40364 | 20210825 | 4 | Robert O Schulz Solar Farm | 2009 | CISO | PV | c-si,thin-film | ground | dual-axis | 180 |  |  | 1.3 | 1.6 | greenfield | non-agrivoltaic |  | -0.62191 | 37.8584 | -120.8954 | p9
282 | 400252 | multi | 57722 | CA | Riverside | 33.9087 | -116.5601 | 85218 | 20210606 | 4 | North Palm Springs 4A | 2012 | CISO | PV | c-si | ground | single-axis | 225 | 45 |  | 4 | 5 | greenfield | non-agrivoltaic |  | -0.282 | 33.9087 | -116.5601 | p10
283 | 400277 | single | 57773 | CA | Riverside | 33.6661 | -114.6569 | 32527 | 20220209 | 4 | Palo Verde College | 2009 | CISO | PV | c-si | ground | single-axis | 0 | 30 |  | 1.2 | 1.2 | greenfield | non-agrivoltaic |  | -0.67096 | 33.6661 | -114.6569 | p10
284 | 400565 | single | 58500 | CA | Kern | 35.0489 | -118.1639 | 4603 | 20240902 | 4 | RE Rio Grande Solar, LLC | 2013 | CISO | PV | c-si | ground | single-axis | 90 |  |  | 5 | 5.1 | greenfield | non-agrivoltaic |  | 18.4563 | 35.0489 | -118.1639 | p10
285 | 400383 | single | 58076 | CA | Kern | 34.9076 | -117.9206 | 28966 | 20211123 | 4 | Edwards Air Force Base | 2011 | CISO | PV | c-si | ground | single-axis | 180 | 20 |  | 3 | 3.3 | superfund | non-agrivoltaic |  | 0.70471 | 34.9076 | -117.9206 | p10
286 | 401051 | multi | 59413 | CA | Kings | 36.142 | -119.5817 | 385978 | 20210703 | 4 | Corcoran Solar 2 | 2015 | CISO | PV | c-si | ground | single-axis | 0 | 0 |  | 19.8 | 28 | greenfield | non-agrivoltaic |  | -0.034314 | 36.142 | -119.5817 | p9
287 | 400989 | single | 59273 | CA | Los Angeles | 34.6123 | -117.9396 | 309763 | 20200107 | 4 | SEPV Palmdale East | 2015 | CISO | PV | c-si | ground | single-axis | 90 |  |  | 10 | 11.5 | greenfield | non-agrivoltaic |  | -0.6668 | 34.6123 | -117.9396 | p10
288 | 400834 | single | 58991 | CA | Kings | 36.222 | -119.9104 | 612370 | 20180926 | 4 | RE Kent South, LLC | 2014 | CISO | PV | thin-film | ground | single-axis | 180 | 45 |  | 19.4 | 26.3 | PCSC | grazing |  | -0.56282 | 36.222 | -119.9104 | p9
289 | 401259 | single | 59722 | CA | Imperial | 33.1165 | -116.0016 | 583260 | 20220417 | 4 | Seville 1 | 2015 | IID | PV | thin-film | ground | single-axis | 180 |  |  | 20 | 27 | greenfield | non-agrivoltaic |  | -0.50311 | 33.1165 | -116.0016 | p10
290 | 401260 | single | 59723 | CA | Imperial | 33.1092 | -116.003 | 813391 | 20220702 | 4 | Seville 2 | 2015 | IID | PV | thin-film | ground | single-axis | 180 |  |  | 30 | 40 | greenfield | non-agrivoltaic |  | -0.45158 | 33.1092 | -116.003 | p10
291 | 401452 | single | 60027 | CA | Madera | 37.1205 | -120.3245 | 447630 | 20211002 | 4 | Adera Solar | 2015 | CISO | PV | c-si | ground | fixed-tilt | 180 | 25 |  | 20 | 26.5 | greenfield | non-agrivoltaic |  | -0.27258 | 37.1205 | -120.3245 | p9
292 | 401461 | single | 60039 | CA | Stanislaus | 37.3671 | -121.1499 | 546819 | 20210830 | 4 | Frontier Solar, LLC | 2016 | CISO | PV | c-si | ground | single-axis | 180 |  |  | 20 | 28 | greenfield | non-agrivoltaic |  | -0.41536 | 37.3671 | -121.1499 | p9
293 | 400828 | multi | 58975 | CA | Kings | 36.2182 | -119.8042 | 2005790 | 20210404 | 4 | Henrietta Solar Project | 2016 | CISO | PV | c-si | ground | single-axis | 90 |  |  | 102 | 127.9 | greenfield | non-agrivoltaic |  | -0.19106 | 36.2182 | -119.8042 | p9
294 | 400926 | multi | 59150 | CA | Kings | 36.2403 | -119.9152 | 2965683 | 20211129 | 4 | RE Mustang, LLC | 2016 | CISO | PV | c-si | ground | single-axis | 0 | 0 | batteries | 100 | 134.4 | PCSC | grazing |  | -0.52049 | 36.2403 | -119.9152 | p9
295 | 401130 | single | 59523 | CA | Fresno | 36.3935 | -120.24 | 1633012 | 20210715 | 4 | Five Points Solar Park | 2016 | CISO | PV | c-si | ground | single-axis | 180 |  |  | 60 | 84.1 | greenfield | grazing |  | -0.4101 | 36.3935 | -120.24 | p9
296 | 401190 | single | 59599 | CA | Tulare | 35.831 | -119.0496 | 280869 | 20190131 | 4 | Tropico Solar PV Plant | 2016 | CISO | PV | c-si | ground | single-axis | 90 |  |  | 14 | 18.2 | greenfield | non-agrivoltaic |  | -0.17261 | 35.831 | -119.0496 | p10
297 | 401191 | single | 59600 | CA | Tulare | 35.8222 | -119.0398 | 688146 | 20210811 | 4 | Nicolis Solar PV Plant | 2016 | CISO | PV | c-si | ground | single-axis | 90 |  |  | 20 | 26 | greenfield | non-agrivoltaic |  | -0.65506 | 35.8222 | -119.0398 | p10
298 | 401492 | single | 60078 | CA | Tulare | 35.8554 | -119.0685 | 474176 | 20220318 | 4 | CED Ducor 1 | 2016 | CISO | PV | c-si | ground | single-axis | 0 | 0 |  | 20 | 26 | greenfield | non-agrivoltaic |  | -0.3506 | 35.8554 | -119.0685 | p10
299 | 401378 | single | 59915 | CA | Fresno | 36.8768 | -120.6677 | 415699 | 20200301 | 4 | Oro Loma | 2017 | CISO | PV | c-si | ground | single-axis | 0 | 0 |  | 20 | 27.5 | greenfield | non-agrivoltaic |  | -0.14841 | 36.8768 | -120.6677 | p9
300 | 401491 | single | 60077 | CA | Kings | 35.9961 | -120.1519 | 382739 | 20220305 | 4 | CED Avenal | 2017 | CISO | PV | c-si | ground | single-axis | 0 | 0 |  | 15.8 | 21.4 | greenfield | non-agrivoltaic |  | -0.33129 | 35.9961 | -120.1519 | p9
301 | 401129 | multi | 59522 | CA | Fresno | 36.5544 | -120.3391 | 562087 | 20200720 | 4 | Giffen Solar Park | 2017 | CISO | PV | c-si | ground | single-axis | 180 |  |  | 20 | 27.9 | greenfield | non-agrivoltaic |  | -0.44338 | 36.5544 | -120.3391 | p9
302 | 401264 | single | 59737 | CA | Fresno | 36.5484 | -120.3457 | 239655 | 20220611 | 4 | Aspiration G | 2017 | CISO | PV | c-si | ground | single-axis | 90 |  |  | 9 | 11.7 | greenfield | grazing |  | -0.45795 | 36.5484 | -120.3457 | p9
303 | 401456 | multi | 60033 | CA | Monterey | 35.8719 | -120.3316 | 3112814 | 20210618 | 4 | CA Flats Solar 130, LLC | 2017 | CISO | PV | thin-film | ground | single-axis | 180 |  |  | 130 | 172.6 | greenfield | non-agrivoltaic |  | -0.33959 | 35.8719 | -120.3316 | p9
304 | 401462 | multi | 60043 | CA | Santa Barbara | 34.9016 | -119.5909 | 951940 | 20210715 | 4 | Cuyama Solar, LLC | 2017 | CISO | PV | thin-film | ground | single-axis | 90 |  |  | 40 | 56.1 | greenfield | non-agrivoltaic |  | -0.27737 | 34.9016 | -119.5909 | p9
305 | 401415 | multi | 59977 | CA | Kern | 34.8297 | -118.4795 | 3067334 | 20210302 | 4 | RE Astoria 2 | 2016 | CISO | PV | c-si | ground | single-axis | 0 | 0 |  | 75 | 94.9 | greenfield | non-agrivoltaic |  | -0.77728 | 34.8297 | -118.4795 | p10
306 | 400713 | single | 58750 | CA | Los Angeles | 34.7166 | -118.2918 | 108960 | 20170628 | 4 | Lancaster Dry Farm Ranch B | 2014 | CISO | PV | c-si | ground | single-axis | 90 |  |  | 5 | 6 | greenfield | non-agrivoltaic |  | -0.34642 | 34.7166 | -118.2918 | p10
307 | 400716 | single | 58753 | CA | Los Angeles | 34.7237 | -118.2938 | 51106 | 20240902 | 2 | Summer Solar A2 | 2014 | CISO | PV | c-si | ground | fixed-tilt | 193 | 25 |  | 1.5 | 2.1 | greenfield | non-agrivoltaic |  | -0.59598 | 34.7237 | -118.2938 | p10
308 | 400720 | multi | 58757 | CA | Los Angeles | 34.7288 | -118.2964 | 199780 | 20210704 | 4 | Summer North Solar | 2014 | CISO | PV | c-si | ground | fixed-tilt | 193 | 25 |  | 6.5 | 9.1 | greenfield | non-agrivoltaic |  | -0.51635 | 34.7288 | -118.2964 | p10
309 | 401408 | multi | 59961 | CA | Los Angeles | 34.7272 | -118.3139 | 504272 | 20211110 | 4 | Western Antelope Blue Sky B | 2016 | CISO | PV | c-si | ground | single-axis | 90 |  |  | 20 | 25.9 | greenfield | non-agrivoltaic |  | -0.41258 | 34.7272 | -118.3139 | p10
310 | 401411 | multi | 59964 | CA | Los Angeles | 34.7266 | -118.3024 | 793259 | 20220302 | 4 | Elevation Solar C | 2016 | CISO | PV | c-si | ground | single-axis | 90 |  |  | 40 | 51.1 | greenfield | non-agrivoltaic |  | -0.17941 | 34.7266 | -118.3024 | p10
311 | 401062 | multi | 59431 | CA | Los Angeles | 34.6982 | -118.3376 | 429006 | 20211116 | 4 | Sierra Solar Greenworks | 2015 | CISO | PV | thin-film | ground | fixed-tilt | 193 | 25 |  | 20 | 22.5 | greenfield | non-agrivoltaic |  | -0.39319 | 34.6982 | -118.3376 | p10
312 | 401068 | multi | 59443 | CA | Los Angeles | 34.6898 | -118.3285 | 656136 | 20220104 | 4 | TA-Acacia, LLC | 2014 | CISO | PV | c-si | ground | single-axis | 180 | 60 |  | 19.7 | 28.4 | greenfield | non-agrivoltaic |  | -0.55682 | 34.6898 | -118.3285 | p10
313 | 401267 | single | 59740 | CA | Kern | 35.0204 | -118.2784 | 569869 | 20210420 | 4 | SEPV Mojave West | 2016 | CISO | PV | c-si | ground | single-axis | 90 |  |  | 20 | 25 | greenfield | non-agrivoltaic |  | -0.54636 | 35.0204 | -118.2784 | p10
314 | 400647 | single | 58627 | CA | Los Angeles | 34.7254 | -118.3088 | 198609 | 20190521 | 4 | Western Antelope Dry Ranch | 2016 | CISO | PV | c-si | ground | single-axis | 90 |  |  | 10 | 12.8 | greenfield | non-agrivoltaic |  | -0.17887 | 34.7254 | -118.3088 | p10
315 | 401262 | single | 59730 | CA | Los Angeles | 34.6136 | -117.9362 | 70344 | 20210822 | 4 | SEPV 18 | 2016 | CISO | PV | c-si | ground | single-axis | 90 |  |  | 2 | 2.7 | greenfield | non-agrivoltaic |  | -0.64434 | 34.6136 | -117.9362 | p10
316 | 401131 | multi | 59524 | CA | Kern | 35.6088 | -119.8444 | 389390 | 20211119 | 4 | Blackwell Solar Park | 2019 | CISO | PV | c-si | ground | single-axis | 0 |  |  | 20 | 25 | greenfield | non-agrivoltaic |  | -0.18325 | 35.6088 | -119.8444 | p10
317 | 400652 | single | 58634 | CA | Los Angeles | 34.6963 | -118.0625 | 21088 | 20210727 | 4 | Lancaster Baptist Church | 2011 | CISO | PV | c-si | ground | single-axis | 180 | 20 |  | 1 | 1.1 | greenfield | non-agrivoltaic |  | -0.39827 | 34.6963 | -118.0625 | p10
318 | 400714 | multi | 58751 | CA | Los Angeles | 34.7129 | -118.2905 | 47905 | 20200903 | 4 | Rodeo Solar C2 | 2014 | CISO | PV | c-si | ground | fixed-tilt | 193 | 25 |  | 1.5 | 2.1 | greenfield | non-agrivoltaic |  | -0.54695 | 34.7129 | -118.2905 | p10
319 | 400715 | multi | 58752 | CA | Los Angeles | 34.7119 | -118.292 | 24851 | 20210511 | 4 | Rodeo Solar D2 | 2014 | CISO | PV | c-si | ground | fixed-tilt | 193 | 25 |  | 1.5 | 2.1 | greenfield | non-agrivoltaic |  | 0.17928 | 34.7119 | -118.292 | p10
320 | 404518 | single | 58907 | CA | San Diego | 33.2331 | -117.0015 | 102751 | 20200703 | 4 | Valley Center 2 | 2013 | CISO | PV | c-si | ground | single-axis | 0 | 45 |  | 5 | 6.8 | greenfield | non-agrivoltaic |  | -0.14795 | 33.2331 | -117.0015 | p11
321 | 400638 | single | 58612 | CA | San Bernardino | 34.5445 | -117.1928 | 20010 | 20190521 | 4 | Otoe Solar Power Generation Station 1, LLC | 2013 | CISO | PV | c-si | ground | fixed-tilt | 198 | 20 |  | 1.5 | 1.9 | greenfield | non-agrivoltaic |  | 0.36587 | 34.5445 | -117.1928 | p10
322 | 400884 | single | 59098 | CA | Los Angeles | 34.7011 | -118.1249 | 16000 | 20201218 | 4 | Kettering Solar 1 | 2014 | CISO | PV | c-si | ground | fixed-tilt | 180 | 5 |  | 1 | 1.1 | greenfield | non-agrivoltaic |  | -0.10205 | 34.7011 | -118.1249 | p10
323 | 400696 | single | 58718 | CA | Kern | 35.1458 | -118.8872 | 345018 | 20210603 | 4 | Orion Solar I | 2014 | CISO | PV | c-si | ground | single-axis | 90 |  |  | 12 | 15.7 | greenfield | non-agrivoltaic |  | -0.51716 | 35.1458 | -118.8872 | p10
324 | 400903 | single | 59122 | CA | San Benito | 36.8319 | -121.4041 | 37230 | 20220306 | 4 | Enerparc CA1, LLC | 2014 | CISO | PV | c-si | ground | fixed-tilt | 200 | 28 |  | 1.5 | 2.2 | greenfield | non-agrivoltaic |  | -0.27452 | 36.8319 | -121.4041 | p9
325 | 400636 | single | 58610 | CA | San Bernardino | 34.5503 | -117.1927 | 49408 | 20200403 | 4 | Navajo Solar Power Generation Station 1, LLC | 2013 | CISO | PV | c-si | ground | single-axis | 90 |  |  | 1.5 | 1.9 | greenfield | non-agrivoltaic |  | -0.64305 | 34.5503 | -117.1927 | p10
326 | 401369 | multi | 59900 | CA | Kings | 36.1482 | -119.5891 | 449602 | 20210707 | 4 | Corcoran Solar 3 | 2016 | CISO | PV | c-si | ground | single-axis | 0 | 0 |  | 21.2 | 28.3 | greenfield | non-agrivoltaic |  | -0.20572 | 36.1482 | -119.5891 | p9
327 | 400722 | single | 58762 | CA | San Bernardino | 34.5834 | -117.3415 | 39717 | 20210213 | 4 | Expressway Solar B | 2014 | CISO | PV | c-si | ground | fixed-tilt | 193 | 25 |  | 2 | 2.4 | greenfield | non-agrivoltaic |  | -0.25067 | 34.5834 | -117.3415 | p10
328 | 400813 | single | 58949 | CA | Sonoma | 38.7749 | -123.0179 | 28302 | 20210818 | 4 | Cloverdale Solar I | 2014 | CISO | PV | c-si | ground | fixed-tilt | 180 | 25 |  | 1.5 | 1.7 | landfill | non-agrivoltaic |  | -0.25712 | 38.7749 | -123.0179 | p9
329 | 400637 | multi | 58611 | CA | San Bernardino | 34.4964 | -117.1442 | 40550 | 20211123 | 4 | Powhatan Solar Power Generation Station 1, LLC | 2013 | CISO | PV | c-si | ground | single-axis | 90 |  |  | 1.5 | 1.9 | greenfield | non-agrivoltaic |  | -0.49303 | 34.4964 | -117.1442 | p10
330 | 400799 | single | 58911 | CA | San Diego | 33.0116 | -116.8748 | 111465 | 20220918 | 4 | Ramona 2 | 2013 | CISO | PV | c-si | ground | single-axis | 0 | 45 |  | 5 | 6.6 | greenfield | non-agrivoltaic |  | -0.27239 | 33.0116 | -116.8748 | p11
331 | 400881 | single | 59095 | CA | Los Angeles | 34.7089 | -118.1297 | 23011 | 20220918 | 4 | Division 2 | 2014 | CISO | PV | c-si | ground | fixed-tilt | 180 | 5 |  | 1 | 1.1 | greenfield | non-agrivoltaic |  | -0.47611 | 34.7089 | -118.1297 | p10
332 | 400995 | single | 59283 | CA | Contra Costa | 38.0017 | -121.7037 | 24844 | 20220303 | 4 | California PV Energy at ISD WWTP | 2014 | CISO | PV | c-si | ground | fixed-tilt | 168 | 30 |  | 1 | 1.2 | greenfield | non-agrivoltaic |  | -0.46722 | 38.0017 | -121.7037 | p9
333 | 401409 | multi | 59962 | CA | Los Angeles | 34.7214 | -118.3112 | 239257 | 20230916 | 4 | North Lancaster Ranch | 2016 | CISO | PV | c-si | ground | fixed-tilt | 180 | 25 |  | 20 | 22.5 | greenfield | non-agrivoltaic |  | 0.3496 | 34.7214 | -118.3112 | p10
334 | 400697 | single | 58721 | CA | Kern | 35.1489 | -118.8853 | 299602 | 20211019 | 4 | Orion Solar II | 2014 | CISO | PV | c-si | ground | single-axis | 90 |  |  | 8 | 10.5 | greenfield | non-agrivoltaic |  | -0.70392 | 35.1489 | -118.8853 | p10
335 | 400723 | single | 58763 | CA | San Bernardino | 34.5846 | -117.3422 | 41889 | 20210313 | 4 | Expressway Solar C2 | 2014 | CISO | PV | c-si | ground | fixed-tilt | 193 | 25 |  | 1.5 | 2.1 | greenfield | non-agrivoltaic |  | -0.43452 | 34.5846 | -117.3422 | p10
336 | 400721 | single | 58761 | CA | San Bernardino | 34.5823 | -117.3416 | 35635 | 20220318 | 4 | Expressway Solar A | 2014 | CISO | PV | c-si | ground | fixed-tilt | 193 | 25 |  | 2 | 2.7 | greenfield | non-agrivoltaic |  | 0.023281 | 34.5823 | -117.3416 | p10
337 | 400953 | single | 59183 | CA | Kings | 36.1295 | -119.5418 | 634193 | 20220504 | 4 | CID Solar, LLC | 2014 | CISO | PV | thin-film | ground | single-axis | 180 | 45 |  | 19.8 | 27.2 | greenfield | non-agrivoltaic |  | -0.56387 | 36.1295 | -119.5418 | p9
338 | 401394 | multi | 59940 | CA | Fresno | 36.5852 | -120.3792 | 5232355 | 20210519 | 4 | Great Valley Solar Portfolio Holdings, LLC | 2018 | CISO | PV | c-si | ground | single-axis | 0 | 0 |  | 200 | 281.8 | greenfield | non-agrivoltaic |  | -0.368 | 36.5852 | -120.3792 | p9
339 | 400659 | multi | 58646 | CA | San Bernardino | 35.5856 | -115.4346 | 4538817 | 20210406 | 4 | Stateline Solar | 2016 | CISO | PV | thin-film | ground | fixed-tilt | 180 | 25 |  | 299.5 | 340.4 | greenfield | non-agrivoltaic |  | 0.0095185 | 35.5856 | -115.4346 | p10
340 | 401393 | multi | 59939 | CA | Fresno | 36.578 | -120.4057 | 6694260 | 20220303 | 4 | RE Tranquillity | 2016 | CISO | PV | c-si | ground | single-axis | 90 |  | batteries | 205.3 | 257.7 | greenfield | non-agrivoltaic |  | -0.64233 | 36.578 | -120.4057 | p9
341 | 400977 | single | 59249 | CA | Kern | 35.4158 | -119.6294 | 497879 | 20210408 | 4 | Rio Bravo Solar 1, LLC | 2016 | CISO | PV | c-si | ground | single-axis | 180 |  |  | 19.5 | 26 | greenfield | non-agrivoltaic |  | -0.39721 | 35.4158 | -119.6294 | p10
342 | 401006 | single | 59322 | CA | Kern | 35.416 | -119.6383 | 497758 | 20210310 | 4 | Pumpjack Solar I | 2015 | CISO | PV | c-si | ground | single-axis | 180 |  |  | 20 | 26 | greenfield | non-agrivoltaic |  | -0.39699 | 35.416 | -119.6383 | p10
343 | 401032 | multi | 59380 | CA | Kern | 35.619 | -119.5689 | 518004 | 20220526 | 4 | Wildwood Solar I, LLC | 2015 | CISO | PV | c-si | ground | single-axis | 180 |  |  | 20 | 26 | greenfield | non-agrivoltaic |  | -0.43344 | 35.619 | -119.5689 | p10
344 | 401050 | multi | 59412 | CA | Kern | 35.1257 | -119.2425 | 495014 | 20220311 | 4 | Algonquin SKIC 20 Solar, LLC | 2015 | CISO | PV | c-si | ground | single-axis | 180 |  |  | 22 | 25 | greenfield | non-agrivoltaic |  | -0.42789 | 35.1257 | -119.2425 | p10
345 | 400836 | single | 59008 | CA | Kern | 35.3233 | -118.8204 | 292174 | 20210206 | 4 | Woodmere Solar Farm | 2015 | CISO | PV | thin-film | ground | single-axis | 90 |  |  | 15 | 18.8 | greenfield | grazing |  | -0.18071 | 35.3233 | -118.8204 | p10
346 | 400999 | single | 59308 | CA | Kern | 35.247 | -118.0348 | 678687 | 20210527 | 4 | Beacon Solar Plant Site 5 | 2017 | LDWP | PV | c-si | ground | single-axis | 180 | 60 |  | 36 | 48.2 | greenfield | non-agrivoltaic |  | -0.061521 | 35.247 | -118.0348 | p10
347 | 401003 | multi | 59317 | CA | Kern | 35.2519 | -118.0251 | 968727 | 20220126 | 4 | Hecate Energy Beacon Solar 4 | 2016 | LDWP | PV | c-si | ground | single-axis | 90 |  |  | 50 | 56.5 | greenfield | non-agrivoltaic |  | -0.28824 | 35.2519 | -118.0251 | p10
348 | 401001 | multi | 59315 | CA | Kern | 35.2666 | -118.0153 | 1225167 | 20210408 | 4 | Hecate Energy Beacon Solar 1 | 2017 | LDWP | PV | c-si | ground | single-axis | 90 |  |  | 56 | 63.9 | greenfield | non-agrivoltaic |  | -0.39838 | 35.2666 | -118.0153 | p10
349 | 401000 | multi | 59309 | CA | Kern | 35.2607 | -117.9975 | 898395 | 20200903 | 4 | Beacon Solar Plant Site 2 | 2017 | LDWP | PV | c-si | ground | single-axis | 180 | 60 |  | 45 | 59.6 | greenfield | non-agrivoltaic |  | -0.14508 | 35.2607 | -117.9975 | p10
350 | 401138 | single | 59532 | CA | Kern | 35.2517 | -117.9566 | 2329555 | 20220131 | 4 | Springbok Solar Farm 1 | 2016 | LDWP | PV | c-si | ground | single-axis | 90 |  |  | 105 | 136.8 | greenfield | non-agrivoltaic |  | -0.2811 | 35.2517 | -117.9566 | p10
351 | 401002 | single | 59316 | CA | Kern | 35.2485 | -118.0091 | 1217175 | 20220302 | 4 | Hecate Energy Beacon Solar 3 | 2016 | LDWP | PV | c-si | ground | single-axis | 90 |  |  | 56 | 62.9 | greenfield | non-agrivoltaic |  | -0.40694 | 35.2485 | -118.0091 | p10
352 | 401328 | single | 59840 | CA | Kern | 35.2488 | -117.9736 | 2994264 | 20220305 | 4 | Springbok Solar Farm 2 | 2016 | LDWP | PV | c-si | ground | single-axis | 90 |  |  | 155 | 165 | greenfield | non-agrivoltaic |  | -0.34571 | 35.2488 | -117.9736 | p10
353 | 401451 | single | 60026 | CA | Los Angeles | 34.6 | -117.9491 | 98912 | 20220423 | 4 | Little Rock Pham Solar | 2015 | LDWP | PV | thin-film | ground | single-axis | 180 | 15 |  | 3 | 4.2 | greenfield | non-agrivoltaic |  | -0.5715 | 34.6 | -117.9491 | p10
354 | 401266 | single | 59739 | CA | Los Angeles | 34.7791 | -118.1911 | 70076 | 20210709 | 4 | Lancaster WAD B | 2017 | CISO | PV | c-si | ground | single-axis | 90 |  |  | 3 | 3.9 | greenfield | non-agrivoltaic |  | -0.33592 | 34.7791 | -118.1911 | p10
355 | 401189 | single | 59598 | CA | San Bernardino | 34.0423 | -117.3618 | 14491 | 20210404 | 4 | Colton Solar Two, LLC | 2015 | CISO | PV | c-si | ground | single-axis | 90 |  |  | 1 | 1.2 | greenfield | non-agrivoltaic |  | 0.14903 | 34.0423 | -117.3618 | p10
356 | 401188 | multi | 59597 | CA | San Bernardino | 34.094 | -117.3191 | 34843 | 20210715 | 4 | Colton Solar One, LLC | 2015 | CISO | PV | c-si | ground | fixed-tilt | 180 | 1 |  | 2.5 | 3.2 | greenfield | non-agrivoltaic |  | 0.3103 | 34.094 | -117.3191 | p10
357 | 401049 | single | 59411 | CA | San Bernardino | 34.7652 | -117.3233 | 46558 | 20220310 | 4 | Mitchell Solar, LLC | 2014 | CISO | PV | c-si | ground | single-axis | 45 | 0 |  | 1.5 | 2.1 | greenfield | non-agrivoltaic |  | -0.5243 | 34.7652 | -117.3233 | p10
358 | 401048 | single | 59410 | CA | San Bernardino | 34.7668 | -117.3233 | 46163 | 20210703 | 4 | Rudy Solar, LLC | 2014 | CISO | PV | c-si | ground | single-axis | 45 | 0 |  | 1.5 | 2.1 | greenfield | non-agrivoltaic |  | -0.51741 | 34.7668 | -117.3233 | p10
359 | 401047 | single | 59409 | CA | San Bernardino | 34.768 | -117.3233 | 30397 | 20211015 | 4 | Madelyn Solar, LLC | 2014 | CISO | PV | c-si | ground | single-axis | 45 | 0 |  | 1 | 1.3 | greenfield | non-agrivoltaic |  | -0.56604 | 34.768 | -117.3233 | p10
360 | 400880 | single | 59094 | CA | Los Angeles | 34.7083 | -118.1285 | 20052 | 20210801 | 4 | Division 1 | 2014 | CISO | PV | c-si | ground | fixed-tilt | 180 | 15 |  | 1.5 | 1.7 | greenfield | non-agrivoltaic |  | 0.18421 | 34.7083 | -118.1285 | p10
361 | 400885 | single | 59099 | CA | Los Angeles | 34.7019 | -118.1248 | 10176 | 20210821 | 4 | Kettering Solar 2 | 2014 | CISO | PV | c-si | ground | fixed-tilt | 180 | 15 |  | 1 | 1.1 | greenfield | non-agrivoltaic |  | 0.60061 | 34.7019 | -118.1248 | p10
362 | 400913 | single | 59132 | CA | Kern | 34.9821 | -117.892 | 28742 | 20220315 | 4 | EAFB-North Base | 2012 | CISO | PV | c-si | ground | single-axis | 180 | 25 |  | 1.1 | 1.1 | superfund | non-agrivoltaic |  | -0.64633 | 34.9821 | -117.892 | p10
363 | 401015 | multi | 59359 | CA | San Bernardino | 34.4741 | -117.5634 | 29896 | 20190131 | 4 | SCE-Snowline-Duncan Road (North) | 2014 | CISO | PV | c-si | ground | single-axis | 0 | 0 |  | 1.5 | 1.6 | greenfield | non-agrivoltaic |  | -0.37405 | 34.4741 | -117.5634 | p10
364 | 401054 | single | 59421 | CA | San Bernardino | 34.4134 | -117.4696 | 29744 | 20220615 | 4 | SCE-Snowline-White Road (South) | 2014 | CISO | PV | c-si | ground | single-axis | 0 | 0 |  | 1.5 | 1.7 | greenfield | non-agrivoltaic |  | -0.30912 | 34.4134 | -117.4696 | p10
365 | 401056 | single | 59423 | CA | San Bernardino | 34.4158 | -117.4698 | 29748 | 20191224 | 4 | SCE-Snowline-White Rd (Central) | 2014 | CISO | PV | c-si | ground | single-axis | 0 | 0 |  | 1.5 | 1.7 | greenfield | non-agrivoltaic |  | -0.30926 | 34.4158 | -117.4698 | p10
366 | 401055 | single | 59422 | CA | San Bernardino | 34.418 | -117.4698 | 29834 | 20191224 | 4 | SCE-Snowline-White Road (North) | 2014 | CISO | PV | c-si | ground | single-axis | 0 | 0 |  | 1.5 | 1.7 | greenfield | non-agrivoltaic |  | -0.3122 | 34.418 | -117.4698 | p10
367 | 401401 | single | 59948 | CA | Kern | 35.3152 | -118.9883 | 33762 | 20220422 | 4 | Bakersfield 111 | 2015 | PACW | PV | c-si | ground | single-axis | 180 | 0 |  | 1.4 | 1.4 | greenfield | non-agrivoltaic |  | -0.58927 | 35.3152 | -118.9883 | p10
368 | 400823 | single | 58963 | CA | Los Angeles | 34.1323 | -118.6995 | 18662 | 20220918 | 4 | Las Virgenes Municipal Water District | 2014 | CISO | PV | c-si | ground | single-axis | 117 | 0 |  | 1 | 1.1 | greenfield | non-agrivoltaic |  | -0.27718 | 34.1323 | -118.6995 | p10
369 | 400984 | single | 59268 | CA | San Benito | 36.8624 | -121.4289 | 52361 | 20200608 | 4 | Hollister Solar, LLC | 2014 | CISO | PV | c-si | ground | single-axis | 180 | 25 |  | 1.5 | 1.9 | greenfield | non-agrivoltaic |  | -0.68178 | 36.8624 | -121.4289 | p9
370 | 400998 | single | 59300 | CA | Kings | 36.3067 | -119.6303 | 53796 | 20201117 | 4 | Hanford 1 and 2 | 2014 | CISO | PV | c-si | ground | fixed-tilt | 180 | 20 |  | 3 | 3.6 | greenfield | non-agrivoltaic |  | -0.13474 | 36.3067 | -119.6303 | p9
371 | 400878 | single | 59088 | CA | Imperial | 33.1656 | -115.5319 | 530209 | 20220630 | 4 | Calipatria Solar Farm | 2016 | IID | PV | thin-film | ground | single-axis | 90 |  |  | 20 | 22 | greenfield | non-agrivoltaic |  | -0.5888 | 33.1656 | -115.5319 | p10
372 | 400640 | single | 58616 | CA | Fresno | 36.1276 | -120.1421 | 359003 | 20210722 | 4 | Westlands Solar PV Farm | 2014 | CISO | PV | c-si | ground | single-axis | 180 |  |  | 18 | 23 | greenfield | non-agrivoltaic |  | -0.18569 | 36.1276 | -120.1421 | p9
373 | 400877 | multi | 59087 | CA | Kings | 36.1362 | -119.5606 | 386338 | 20220704 | 4 | Cottonwood Solar, LLC (City of Corcoran) | 2015 | CISO | PV | thin-film | ground | single-axis | 180 | 45 |  | 12 | 14.9 | greenfield | non-agrivoltaic |  | -0.64105 | 36.1362 | -119.5606 | p9
374 | 400832 | multi | 58986 | CA | Kern | 35.2189 | -119.0811 | 595953 | 20210604 | 4 | RE Old River One, LLC | 2014 | CISO | PV | thin-film | ground | single-axis | 180 | 45 |  | 19.6 | 26.8 | greenfield | non-agrivoltaic |  | -0.52671 | 35.2189 | -119.0811 | p10
375 | 400831 | multi | 58985 | CA | Kings | 36.2444 | -119.828 | 639527 | 20210629 | 4 | RE Kansas Solar, LLC | 2014 | CISO | PV | thin-film | ground | single-axis | 180 | 45 |  | 20 | 27.1 | greenfield | grazing |  | -0.57305 | 36.2444 | -119.828 | p9
376 | 400830 | single | 58984 | CA | Fresno | 36.6133 | -120.3835 | 607643 | 20210629 | 4 | RE Adams East, LLC | 2014 | CISO | PV | thin-film | ground | single-axis | 180 | 45 |  | 19 | 24.9 | greenfield | non-agrivoltaic |  | -0.598 | 36.6133 | -120.3835 | p9
377 | 400692 | multi | 58711 | CA | Kern | 35.623 | -119.8543 | 921006 | 20200806 | 4 | Lost Hills/Blackwell | 2015 | CISO | PV | thin-film | ground | single-axis | 90 |  |  | 32 | 43.5 | greenfield | non-agrivoltaic |  | -0.48633 | 35.623 | -119.8543 | p10
378 | 401052 | single | 59414 | CA | Tulare | 35.8151 | -119.4597 | 496755 | 20220611 | 4 | Atwell Island West Solar | 2015 | CISO | PV | c-si | ground | single-axis | 0 | 0 |  | 20 | 29.6 | greenfield | non-agrivoltaic |  | -0.26569 | 35.8151 | -119.4597 | p10
379 | 401159 | multi | 59555 | CA | Merced | 36.9277 | -120.8072 | 554705 | 20220718 | 4 | Vega Solar | 2015 | CISO | PV | c-si | ground | single-axis | 90 |  |  | 20 | 25.9 | greenfield | non-agrivoltaic |  | -0.49597 | 36.9277 | -120.8072 | p9
380 | 401216 | single | 59638 | CA | Kern | 35.7271 | -119.9056 | 260252 | 20210224 | 4 | Coronal Lost Hills | 2015 | CISO | PV | c-si | ground | single-axis | 90 |  |  | 20 | 25.9 | greenfield | non-agrivoltaic |  | 0.44742 | 35.7271 | -119.9056 | p10
381 | 401046 | single | 59408 | CA | Kern | 35.4507 | -119.127 | 491967 | 20220722 | 4 | Shafter Solar, LLC | 2015 | CISO | PV | c-si | ground | single-axis | 0 | 0 |  | 20 | 26.8 | greenfield | non-agrivoltaic |  | -0.35697 | 35.4507 | -119.127 | p10
382 | 401011 | multi | 59334 | CA | Kern | 34.9227 | -118.3619 | 662706 | 20220216 | 4 | Catalina Solar 2, LLC | 2015 | CISO | PV | c-si | ground | single-axis | 180 | 45 |  | 18.4 | 24.3 | greenfield | non-agrivoltaic |  | -0.67497 | 34.9227 | -118.3619 | p10
383 | 400876 | single | 59086 | CA | Kern | 35.5907 | -119.5761 | 454172 | 20210920 | 4 | Cottonwood Solar, LLC (Goose Lake) | 2015 | CISO | PV | thin-film | ground | single-axis | 180 | 45 |  | 12 | 16.9 | greenfield | non-agrivoltaic |  | -0.66528 | 35.5907 | -119.5761 | p10
384 | 401213 | multi | 59633 | CA | Kings | 36.0589 | -119.9455 | 684929 | 20210112 | 4 | Kettleman Solar-Centaurus | 2015 | CISO | PV | c-si | ground | single-axis | 180 |  |  | 20 | 27 | greenfield | grazing |  | -0.62582 | 36.0589 | -119.9455 | p9
385 | 401227 | single | 59657 | CA | Imperial | 33.2526 | -115.4978 | 392624 | 20210206 | 4 | Imperial Valley Solar Co (IVSC) 2, LLC | 2015 | IID | PV | c-si | ground | fixed-tilt | 180 | 25 |  | 20 | 26 | greenfield | non-agrivoltaic |  | -0.14721 | 33.2526 | -115.4978 | p10
386 | 400693 | multi | 58713 | CA | Fresno | 36.7274 | -120.4147 | 1819693 | 20210703 | 4 | North Star Solar | 2015 | CISO | PV | thin-film | ground | single-axis | 90 |  |  | 62.5 | 73 | greenfield | non-agrivoltaic |  | -0.61338 | 36.7274 | -120.4147 | p9
387 | 401198 | multi | 59610 | CA | Riverside | 33.7412 | -117.0111 | 363034 | 20220201 | 4 | AP North Lake I, LP | 2015 | CISO | PV | c-si | ground | single-axis | 180 | 0 |  | 20 | 24.5 | greenfield | non-agrivoltaic |  | -0.12461 | 33.7412 | -117.0111 | p10
388 | 401458 | single | 60035 | CA | Riverside | 33.9744 | -117.4081 | 86215 | 20220722 | 4 | Tequesquite Landfill Solar PV Project | 2015 | CISO | PV | c-si | ground | fixed-tilt | 180 | 8 |  | 7.5 | 9.4 | landfill | non-agrivoltaic |  | 0.61726 | 33.9744 | -117.4081 | p10
389 | 401417 | single | 59979 | CA | Contra Costa | 38.0195 | -121.8644 | 313232 | 20210206 | 4 | Columbia Solar Energy, LLC | 2015 | CISO | PV | c-si | ground | fixed-tilt | 203 | 20 |  | 19.2 | 25.4 | RCRA | non-agrivoltaic |  | 0.11832 | 38.0195 | -121.8644 | p9
390 | 401197 | single | 59607 | CA | Kern | 35.1123 | -119.3267 | 527772 | 20210516 | 4 | Maricopa West Solar PV, LLC | 2015 | CISO | PV | c-si | ground | single-axis | 180 | 45 |  | 20 | 28.2 | greenfield | non-agrivoltaic |  | -0.37559 | 35.1123 | -119.3267 | p10
391 | 401353 | single | 59872 | CA | Solano | 38.5201 | -121.7403 | 213888 | 20210206 | 4 | UC Davis South Campus | 2015 | CISO | PV | c-si | ground | single-axis | 180 |  |  | 13 | 16.3 | greenfield | non-agrivoltaic |  | 0.031137 | 38.5201 | -121.7403 | p9
392 | 401013 | multi | 59339 | CA | Merced | 37.1207 | -121.0388 | 1376162 | 20200308 | 4 | Quinto Solar PV Project | 2015 | CISO | PV | c-si | ground | single-axis | 0 | 0 |  | 105.1 | 135.3 | greenfield | non-agrivoltaic |  | 0.42595 | 37.1207 | -121.0388 | p9
393 | 401438 | multi | 60007 | CA | Kern | 35.7281 | -119.8968 | 371861 | 20241015 | 2 | Morelos del Sol | 2015 | CISO | PV | thin-film | ground | single-axis | 90 |  |  | 15 | 18.7 | greenfield | non-agrivoltaic |  | -0.43175 | 35.7281 | -119.8968 | p10
394 | 400981 | multi | 59262 | CA | Los Angeles | 34.6032 | -117.9366 | 125497 | 20191103 | 4 | Lancaster Little Rock | 2014 | CISO | PV | thin-film | ground | fixed-tilt | 180 | 25 |  | 5 | 7 | greenfield | non-agrivoltaic |  | -0.3337 | 34.6032 | -117.9366 | p10
395 | 400651 | single | 58633 | CA | Monterey | 36.7082 | -121.769 | 24227 | 20220214 | 4 | Monterey Regional Water Pollution Control Agency | 2010 | CISO | PV | c-si | ground | single-axis | 195 | 26 |  | 1 | 1.1 | greenfield | non-agrivoltaic |  | -0.51896 | 36.7082 | -121.769 | p9
396 | 400653 | single | 58636 | CA | Sacramento | 38.5548 | -121.4171 | 13758 | 20201003 | 4 | Sacramento Fairbain Water Treatment Plant | 2013 | BANC | PV | c-si | ground | single-axis | 180 | 10 |  | 1 | 1.1 | greenfield | non-agrivoltaic |  | 0.098022 | 38.5548 | -121.4171 | p9
397 | 400656 | single | 58642 | CA | Tulare | 36.2045 | -119.4179 | 56691 | 20211123 | 4 | Tulare 1 and 2 | 2014 | CISO | PV | c-si | ground | fixed-tilt | 180 | 20 |  | 3 | 3.6 | greenfield | non-agrivoltaic |  | -0.19576 | 36.2045 | -119.4179 | p10
398 | 400711 | single | 58748 | CA | Solano | 38.301 | -121.9652 | 25896 | 20201022 | 4 | North Bay Solar 1 | 2013 | CISO | PV | c-si | ground | single-axis | 90 |  |  | 1 | 1.1 | greenfield | non-agrivoltaic |  | -0.57122 | 38.301 | -121.9652 | p9
399 | 400751 | single | 58814 | CA | Shasta | 41.0316 | -121.424 | 80156 | 20211017 | 4 | Shasta Solar Farm | 2014 | CISO | PV | c-si | ground | single-axis | 90 |  |  | 3 | 4.4 | greenfield | non-agrivoltaic |  | -0.34951 | 41.0316 | -121.424 | p9
400 | 400804 | multi | 58918 | CA | Fresno | 36.6674 | -119.4167 | 60055 | 20211203 | 4 | 2081 Terzian Solar Project | 2014 | CISO | PV | c-si | ground | dual-axis | 180 |  |  | 1.2 | 1.6 | greenfield | non-agrivoltaic |  | -0.85401 | 36.6674 | -119.4167 | p9
401 | 400805 | single | 58919 | CA | Sutter | 39.2918 | -121.67 | 30713 | 20210814 | 4 | 2127 Harris Solar Project | 2014 | CISO | PV | c-si | ground | single-axis | 90 |  |  | 1.3 | 1.4 | greenfield | non-agrivoltaic |  | -0.51576 | 39.2918 | -121.67 | p9
402 | 400806 | single | 58920 | CA | Merced | 37.3512 | -120.5074 | 41711 | 20091003 | 4 | 2097 Helton Solar Project | 2014 | CISO | PV | c-si | ground | single-axis | 90 |  |  | 1.5 | 2 | greenfield | non-agrivoltaic |  | -0.47351 | 37.3512 | -120.5074 | p9
403 | 400865 | single | 59058 | CA | Solano | 38.4 | -121.9629 | 13669 | 20221018 | 4 | Vacaville | 2007 | CISO | PV | c-si | ground | fixed-tilt | 90 | 30 |  | 1 | 1 | greenfield | non-agrivoltaic |  | -0.023327 | 38.4 | -121.9629 | p9
404 | 400910 | single | 59129 | CA | Contra Costa | 37.9723 | -121.7203 | 4717 | 20220916 | 4 | CSD 2-Freedom High | 2013 | CISO | PV | c-si | ground | fixed-tilt | 182 | 15 |  | 1.1 | 1.1 | greenfield | non-agrivoltaic |  | 2.8347 | 37.9723 | -121.7203 | p9
405 | 400911 | single | 59130 | CA | Contra Costa | 37.9206 | -121.7558 | 1561 | 20210217 | 4 | CSD 2-Heritage High | 2013 | CISO | PV | c-si | ground | fixed-tilt | 102 | 10 |  | 1.3 | 1.4 | greenfield | non-agrivoltaic |  | 14.6863 | 37.9206 | -121.7558 | p9
406 | 400964 | single | 59203 | CA | Tulare | 36.3184 | -119.214 | 61169 | 20220302 | 4 | Farmersville | 2014 | CISO | PV | c-si | ground | fixed-tilt | 180 | 20 |  | 4.5 | 5.4 | greenfield | non-agrivoltaic |  | 0.24672 | 36.3184 | -119.214 | p10
407 | 400982 | single | 59265 | CA | Merced | 37.2687 | -120.4833 | 50425 | 20220402 | 4 | Merced Solar, LLC | 2014 | CISO | PV | c-si | ground | single-axis | 180 | 25 |  | 1.5 | 1.9 | greenfield | non-agrivoltaic |  | -0.6569 | 37.2687 | -120.4833 | p9
408 | 400983 | single | 59267 | CA | Merced | 37.2673 | -120.4833 | 50986 | 20210926 | 4 | Mission Solar, LLC | 2014 | CISO | PV | c-si | ground | single-axis | 180 | 25 |  | 1.5 | 1.9 | greenfield | non-agrivoltaic |  | -0.6643 | 37.2673 | -120.4833 | p9
409 | 401007 | single | 59323 | CA | Sacramento | 38.5852 | -121.4672 | 12178 | 20210830 | 4 | Sacramento (SMUD) | 2014 | BANC | PV | c-si | ground | fixed-tilt | 123 | 10 |  | 1.5 | 1.5 | greenfield | non-agrivoltaic |  | 0.86983 | 38.5852 | -121.4672 | p9
410 | 401040 | single | 59395 | CA | Tulare | 36.1864 | -119.3778 | 17068 | 20210514 | 4 | City of Tulare Water Facility | 2011 | CISO | PV | c-si | ground | fixed-tilt | 225 | 20 |  | 1.1 | 3.6 | greenfield | non-agrivoltaic |  | 2.4368 | 36.1864 | -119.3778 | p10
411 | 401043 | single | 59405 | CA | Riverside | 33.7122 | -117.073 | 22945 | 20210315 | 4 | Diamond Valley Solar Project | 2015 | CISO | PV | c-si | ground | single-axis | 180 | 25 |  | 1.3 | 1.5 | greenfield | non-agrivoltaic |  | -0.16234 | 33.7122 | -117.073 | p10
412 | 401142 | single | 59536 | CA | San Bernardino | 34.5498 | -117.4667 | 22297 | 20210203 | 4 | Coronus Adelanto West 1 | 2015 | CISO | PV | c-si | ground | fixed-tilt | 180 | 20 |  | 1.5 | 1.8 | greenfield | non-agrivoltaic |  | 0.11186 | 34.5498 | -117.4667 | p10
413 | 401143 | single | 59537 | CA | San Bernardino | 34.5489 | -117.4674 | 22162 | 20220728 | 4 | Coronus Adelanto West 2 | 2015 | CISO | PV | c-si | ground | fixed-tilt | 180 | 20 |  | 1.5 | 1.8 | greenfield | non-agrivoltaic |  | 0.12064 | 34.5489 | -117.4674 | p10
414 | 401154 | multi | 59550 | CA | Yolo | 38.5211 | -121.9948 | 60769 | 20220420 | 4 | Putah Creek Solar Farm | 2014 | CISO | PV | c-si | ground | single-axis | 0 | 0 |  | 2 | 2.6 | greenfield | non-agrivoltaic |  | -0.56573 | 38.5211 | -121.9948 | p9
415 | 401242 | single | 59687 | CA | Merced | 37.0578 | -120.649 | 50397 | 20220111 | 4 | Sun Harvest Solar NDP1 | 2015 | CISO | PV | c-si | ground | single-axis | 0 | 0 |  | 1.5 | 2 | greenfield | non-agrivoltaic |  | -0.62109 | 37.0578 | -120.649 | p9
416 | 401265 | single | 59738 | CA | Fresno | 36.7218 | -120.4301 | 134148 | 20210709 | 4 | Citizen B | 2015 | CISO | PV | c-si | ground | fixed-tilt | 180 | 25 |  | 5 | 7.1 | greenfield | grazing |  | -0.38462 | 36.7218 | -120.4301 | p9
417 | 401273 | single | 59746 | CA | Fresno | 36.1267 | -120.2433 | 44405 | 20220416 | 4 | DSH (CA)-Coalinga State Hospital | 2014 | CISO | PV | c-si | ground | single-axis | 0 | 0 |  | 2.6 | 2.6 | greenfield | non-agrivoltaic |  | -0.28416 | 36.1267 | -120.2433 | p9
418 | 401275 | multi | 59748 | CA | Fresno | 36.1261 | -120.2478 | 26824 | 20191023 | 4 | CDCR (CA)-Pleasant Valley State Prison | 2014 | CISO | PV | c-si | ground | single-axis | 0 | 0 |  | 1.2 | 1.6 | greenfield | non-agrivoltaic |  | -0.26459 | 36.1261 | -120.2478 | p9
419 | 401416 | single | 59978 | CA | Glenn | 39.6991 | -122.1754 | 39071 | 20210302 | 4 | Enerparc CA2, LLC | 2016 | PACW | PV | c-si | ground | single-axis | 0 | 0 |  | 1.5 | 2 | greenfield | non-agrivoltaic |  | -0.41565 | 39.6991 | -122.1754 | p9
420 | 401358 | multi | 59878 | CA | Kern | 35.0217 | -118.2896 | 354355 | 20180902 | 4 | Windhub Solar A, LLC | 2019 | CISO | PV | thin-film | ground | single-axis | 90 |  |  | 20 | 25 | greenfield | non-agrivoltaic |  | -0.069892 | 35.0217 | -118.2896 | p10
421 | 401132 | multi | 59525 | CA | Merced | 37.0147 | -120.9573 | 4196046 | 20220422 | 4 | Wright Solar Park | 2019 | CISO | PV | c-si | ground | single-axis | 180 |  |  | 200 | 239.3 | greenfield | non-agrivoltaic |  | -0.31135 | 37.0147 | -120.9573 | p9
422 | 401457 | multi | 60034 | CA | Monterey | 35.835 | -120.2973 | 2630566 | 20211002 | 4 | CA Flats Solar 150, LLC | 2019 | CISO | PV | thin-film | ground | single-axis | 180 |  |  | 150 | 201 | greenfield | non-agrivoltaic |  | 0.034732 | 35.835 | -120.2973 | p9
423 | 401396 | single | 59942 | CA | Los Angeles | 34.6624 | -118.0847 | 43976 | 20210814 | 4 | Morgan Lancaster 1 | 2015 | CISO | PV | c-si | ground | dual-axis | 180 |  |  | 1.5 | 1.8 | greenfield | non-agrivoltaic |  | -0.59883 | 34.6624 | -118.0847 | p10
424 | 401066 | single | 59440 | CA | San Bernardino | 34.5538 | -117.3697 | 96515 | 20211101 | 4 | Adelanto Solar II, LLC | 2015 | CISO | PV | c-si | ground | single-axis | 0 | 0 |  | 7 | 7.4 | greenfield | non-agrivoltaic |  | 0.039422 | 34.5538 | -117.3697 | p10
425 | 401067 | multi | 59441 | CA | San Bernardino | 34.554 | -117.3767 | 586985 | 20210312 | 4 | Adelanto Solar, LLC | 2015 | CISO | PV | c-si | ground | single-axis | 0 | 0 |  | 20 | 21.5 | greenfield | non-agrivoltaic |  | -0.67568 | 34.554 | -117.3767 | p10
426 | 400642 | multi | 58621 | CA | Imperial | 32.8033 | -115.5451 | 416174 | 20220504 | 4 | Sol Orchard El Centro PV | 2013 | IID | PV | c-si | ground | single-axis | 0 | 0 |  | 20 | 25.2 | greenfield | non-agrivoltaic |  | -0.24846 | 32.8033 | -115.5451 | p10
427 | 400826 | multi | 58973 | CA | Tulare | 35.8744 | -119.4622 | 518318 | 20220526 | 4 | White River Solar 2 | 2014 | CISO | PV | c-si | ground | single-axis | 0 | 0 |  | 20 | 26 | greenfield | non-agrivoltaic |  | -0.43399 | 35.8744 | -119.4622 | p10
428 | 400980 | multi | 59253 | CA | Kern | 35.6293 | -119.5747 | 419750 | 20220306 | 4 | Wildwood Solar II | 2017 | CISO | PV | c-si | ground | single-axis | 180 |  |  | 14.7 | 21 | greenfield | non-agrivoltaic |  | -0.43635 | 35.6293 | -119.5747 | p10
429 | 401135 | multi | 59528 | CA | Los Angeles | 34.649 | -118.083 | 575854 | 20220103 | 4 | Solar Oasis, LLC | 2016 | CISO | PV | c-si | ground | single-axis | 90 | 45 |  | 20 | 27.8 | greenfield | non-agrivoltaic |  | -0.46767 | 34.649 | -118.083 | p10
430 | 401351 | single | 59868 | CA | Kern | 34.8241 | -118.4412 | 480485 | 20210221 | 4 | Kingbird A Solar, LLC | 2016 | CISO | PV | thin-film | ground | single-axis | 180 |  |  | 20 | 25.3 | greenfield | non-agrivoltaic |  | -0.38947 | 34.8241 | -118.4412 | p10
431 | 401414 | multi | 59976 | CA | Kern | 34.8444 | -118.4527 | 1655609 | 20211129 | 4 | RE Astoria | 2016 | CISO | PV | c-si | ground | single-axis | 0 | 0 |  | 100 | 130.8 | greenfield | non-agrivoltaic |  | 0.081069 | 34.8444 | -118.4527 | p10
432 | 400756 | multi | 58831 | CA | Kern | 35.3218 | -118.8122 | 536022 | 20220921 | 4 | Redcrest Solar Farm | 2015 | CISO | PV | thin-film | ground | single-axis | 90 |  |  | 16.7 | 20.9 | greenfield | grazing |  | -0.63348 | 35.3218 | -118.8122 | p10
433 | 400837 | multi | 59009 | CA | Kern | 35.3279 | -118.8154 | 689462 | 20220802 | 4 | Hayworth Solar | 2015 | CISO | PV | thin-film | ground | single-axis | 90 |  |  | 26.7 | 33.3 | greenfield | grazing |  | -0.46727 | 35.3279 | -118.8154 | p10
434 | 400972 | multi | 59237 | CA | San Bernardino | 34.4075 | -116.863 | 369464 | 20210112 | 4 | Lone Valley Solar Park II, LLC | 2014 | CISO | PV | c-si | ground | single-axis | 90 | 50 |  | 20 | 24.8 | greenfield | non-agrivoltaic |  | -0.13108 | 34.4075 | -116.863 | p10
435 | 400978 | multi | 59250 | CA | Kern | 35.4235 | -119.6293 | 522003 | 20210406 | 4 | Rio Bravo Solar II, LLC | 2016 | CISO | PV | c-si | ground | single-axis | 180 |  |  | 19.5 | 26 | greenfield | non-agrivoltaic |  | -0.44031 | 35.4235 | -119.6293 | p10
436 | 401084 | multi | 59469 | CA | San Bernardino | 34.6857 | -117.345 | 416868 | 20220301 | 4 | Alamo Solar | 2015 | CISO | PV | c-si | ground | single-axis | 180 | 45 |  | 18.7 | 23.7 | greenfield | non-agrivoltaic |  | -0.31451 | 34.6857 | -117.345 | p10
437 | 401410 | multi | 59963 | CA | Los Angeles | 34.7206 | -118.301 | 234134 | 20220630 | 4 | Central Antelope Dry Ranch C | 2016 | CISO | PV | c-si | ground | fixed-tilt | 180 | 25 |  | 20 | 22.5 | greenfield | non-agrivoltaic |  | 0.38634 | 34.7206 | -118.301 | p10
438 | 400920 | single | 59139 | CA | San Diego | 33.2106 | -117.1783 | 10117 | 20240831 | 4 | SDCWA-Twin Oaks | 2011 | CISO | PV | c-si | ground | fixed-tilt | 180 | 20 |  | 1.1 | 1.1 | greenfield | non-agrivoltaic |  | 0.61187 | 33.2106 | -117.1783 | p11
439 | 401137 | multi | 59531 | CA | Madera | 36.9414 | -119.9626 | 1322563 | 20220131 | 4 | Borden Solar Farm | 2020 | CISO | PV | c-si | ground | single-axis | 180 |  |  | 50 | 67.8 | greenfield | non-agrivoltaic |  | -0.41431 | 36.9414 | -119.9626 | p9
440 | 401352 | single | 59870 | CA | Fresno | 36.7163 | -120.4143 | 1121239 | 20220318 | 4 | Little Bear Solar 1, LLC | 2020 | CISO | PV | thin-film | ground | single-axis | 180 |  |  | 40 | 53.6 | greenfield | non-agrivoltaic |  | -0.4761 | 36.7163 | -120.4143 | p9
441 | 404444 | multi | 65278 | CA | Kern | 35.6679 | -119.8767 | 410317 | 20210703 | 4 | Wonderful Lost Hills | 2021 | CISO | PV |  | ground | single-axis | 35 |  |  | 16.7 | 24.9 | greenfield | non-agrivoltaic |  | -0.24608 | 35.6679 | -119.8767 | p10
442 | 403132 | single | 62673 | CA | Los Angeles | 34.7275 | -118.3224 | 371794 | 20220703 | 4 | Antelope Expansion 3A | 2021 | CISO | PV |  | ground | single-axis | 0 | 0 |  | 15 | 19 | greenfield | non-agrivoltaic |  | -0.41718 | 34.7275 | -118.3224 | p10
443 | 404603 | multi | 63300 | CA | Riverside | 33.7531 | -115.3459 | 1325935 | 20240814 | 2 | Athos Solar Project | 2019 | CISO | PV | thin-film | ground | single-axis | 60 |  |  | 250 | 365 | greenfield | non-agrivoltaic |  | 3.5861 | 33.7531 | -115.3459 | p10
444 | 404171 | single | 64403 | CA | Ventura | 34.1689 | -119.054 | 54443 | 20211107 | 4 | California State Univ at Channel Islands | 2021 | CISO | PV |  | ground | single-axis | 180 | 15 |  | 3.7 | 4.7 | greenfield | non-agrivoltaic |  | 0.21187 | 34.1689 | -119.054 | p10
445 | 404173 | multi | 64406 | CA | Riverside | 33.8638 | -117.214 | 65341 | 20121107 | 4 | EMWD-Moreno Valley RWRF | 2021 | CISO | PV |  | ground | dual-axis | 180 |  |  | 2.4 | 3 | greenfield | non-agrivoltaic |  | -0.50987 | 33.8638 | -117.214 | p10
446 | 404294 | multi | 64624 | CA | San Bernardino | 34.6332 | -117.3702 | 2025688 | 20220306 | 4 | Hudson-High Desert Hybrid | 2021 | CISO | PV |  | ground | single-axis | 180 | 0 | batteries | 100 | 130.4 | greenfield | non-agrivoltaic |  | -0.18021 | 34.6332 | -117.3702 | p10
447 | 404308 | single | 64676 | CA | Solano | 38.0971 | -122.1409 | 118969 | 20221107 | 4 | Lake Herman | 2021 | CISO | PV |  | ground | single-axis | 180 | 52 |  | 5 | 7 | greenfield | es |  | -0.27904 | 38.0971 | -122.1409 | p9
448 | 404343 | single | 64766 | CA | Humboldt | 40.9674 | -124.1044 | 28995 | 20220429 | 4 | Redwood Coast Airport Microgrid | 2021 | CISO | PV |  | ground | fixed-tilt | 225 | 34 | batteries | 1.8 | 2.2 | greenfield | non-agrivoltaic |  | 0.025191 | 40.9674 | -124.1044 | p9
449 | 404374 | single | 64861 | CA | El Dorado | 38.6289 | -120.9826 | 25311 | 20220501 | 4 | Deer Creek 2 | 2021 | CISO | PV |  | ground | fixed-tilt | 54 | 25 |  | 1.3 | 1.6 | greenfield | non-agrivoltaic |  | -0.20092 | 38.6289 | -120.9826 | p9
450 | 401494 | single | 60080 | CA | Tulare | 35.8456 | -119.057 | 365047 | 20231129 | 4 | CED Ducor 3 | 2016 | CISO | PV | c-si | ground | single-axis | 0 | 0 |  | 15 | 20 | greenfield | non-agrivoltaic |  | -0.35139 | 35.8456 | -119.057 | p10
451 | 401493 | multi | 60079 | CA | Tulare | 35.8447 | -119.0664 | 485220 | 20220818 | 4 | CED Ducor 2 | 2016 | CISO | PV | c-si | ground | single-axis | 0 | 0 |  | 20 | 26 | greenfield | non-agrivoltaic |  | -0.37288 | 35.8447 | -119.0664 | p10
452 | 401495 | single | 60081 | CA | Tulare | 35.8503 | -119.026 | 470454 | 20200227 | 4 | CED Ducor 4 | 2016 | CISO | PV | c-si | ground | single-axis | 0 | 0 |  | 20 | 26 | greenfield | non-agrivoltaic |  | -0.34285 | 35.8503 | -119.026 | p10
453 | 401557 | single | 60187 | CA | Los Angeles | 34.6868 | -118.3119 | 137482 | 20220609 | 4 | Antelope DSR 2 | 2016 | CISO | PV | c-si | ground | single-axis | 90 |  |  | 5 | 6.3 | greenfield | non-agrivoltaic |  | -0.51146 | 34.6868 | -118.3119 | p10
454 | 402073 | single | 60975 | CA | Fresno | 36.3748 | -120.1342 | 498516 | 20220107 | 4 | Whitney Point Solar | 2017 | CISO | PV | c-si | ground | single-axis | 0 | 0 |  | 20 | 28.6 | greenfield | non-agrivoltaic |  | -0.30527 | 36.3748 | -120.1342 | p9
455 | 402078 | single | 60981 | CA | Fresno | 36.382 | -120.1345 | 497333 | 20220327 | 4 | NextEra Westside PV | 2017 | CISO | PV | c-si | ground | single-axis | 0 | 0 |  | 20 | 27 | greenfield | non-agrivoltaic |  | -0.36028 | 36.382 | -120.1345 | p9
456 | 401795 | single | 60558 | CA | Riverside | 33.6243 | -114.6992 | 530112 | 20210205 | 4 | Solar Blythe 2 | 2017 | CISO | PV | c-si | ground | single-axis | 180 |  |  | 21 | 27 | greenfield | non-agrivoltaic |  | -0.42023 | 33.6243 | -114.6992 | p10
457 | 401583 | single | 60237 | CA | Imperial | 33.1654 | -115.5406 | 524049 | 20220504 | 4 | Midway Solar Farm II | 2017 | IID | PV | thin-film | ground | single-axis | 180 | 60 |  | 30 | 40 | greenfield | non-agrivoltaic |  | 0.033291 | 33.1654 | -115.5406 | p10
458 | 401989 | single | 60844 | CA | Solano | 38.3864 | -121.9488 | 91407 | 20210822 | 4 | Genentech Vacaville Meter #1 | 2017 | CISO | PV | c-si | ground | fixed-tilt | 180 | 25 |  | 6.1 | 9 | greenfield | non-agrivoltaic |  | 0.42852 | 38.3864 | -121.9488 | p9
459 | 402057 | multi | 60947 | CA | San Diego | 32.6183 | -116.1323 | 311697 | 20210715 | 4 | Jacumba Solar Farm | 2017 | CISO | PV | c-si | ground | fixed-tilt | 180 | 25 |  | 20 | 28.2 | greenfield | non-agrivoltaic |  | 0.28587 | 32.6183 | -116.1323 | p11
460 | 402093 | multi | 61006 | CA | Sacramento | 38.7002 | -121.5867 | 115432 | 20220829 | 4 | SCDA Solar 1 | 2017 | CISO | PV | c-si | ground | single-axis | 180 |  |  | 6.8 | 7.9 | greenfield | non-agrivoltaic |  | -0.10761 | 38.7002 | -121.5867 | p9
461 | 401736 | multi | 60481 | CA | Los Angeles | 34.666 | -118.3043 | 429854 | 20200816 | 4 | Bayshore Solar A, LLC | 2017 | CISO | PV | c-si | ground | single-axis | 90 |  |  | 20 | 25 | greenfield | non-agrivoltaic |  | -0.29118 | 34.666 | -118.3043 | p10
462 | 401864 | multi | 60678 | CA | Fresno | 36.5245 | -120.1469 | 480957 | 20220402 | 4 | San Joaquin Solar | 2019 | CISO | PV | thin-film | ground | single-axis | 180 |  |  | 18.5 | 25.2 | greenfield | non-agrivoltaic |  | -0.39411 | 36.5245 | -120.1469 | p9
463 | 401974 | multi | 60825 | CA | Riverside | 33.5488 | -115.9817 | 1573694 | 20200929 | 4 | Colgreen North Shore Solar Farm | 2018 | IID | PV | c-si | ground | single-axis | 180 |  |  | 74.8 | 96.8 | greenfield | non-agrivoltaic |  | -0.23132 | 33.5488 | -115.9817 | p10
464 | 401501 | single | 60091 | CA | Kern | 34.8208 | -118.4412 | 481083 | 20200701 | 4 | Kingbird B Solar, LLC | 2016 | CISO | PV | thin-film | ground | single-axis | 180 |  |  | 20 | 25.3 | greenfield | non-agrivoltaic |  | -0.39064 | 34.8208 | -118.4412 | p10
465 | 403118 | multi | 62655 | CA | Lassen | 40.3725 | -120.2616 | 175752 | 20210724 | 4 | HL Solar | 2019 | CISO | PV | c-si | ground | single-axis | 180 |  |  | 7.6 | 9.3 | greenfield | non-agrivoltaic |  | -0.38482 | 40.3725 | -120.2616 | p8
466 | 401624 | single | 60311 | CA | Los Angeles | 34.7148 | -118.2743 | 270767 | 20220818 | 4 | Portal Ridge Solar C, LLC | 2017 | CISO | PV | thin-film | ground | single-axis | 90 |  |  | 11.4 | 13.8 | greenfield | non-agrivoltaic |  | -0.41963 | 34.7148 | -118.2743 | p10
467 | 401605 | single | 60280 | CA | Los Angeles | 34.7149 | -118.3113 | 518882 | 20220131 | 4 | Summer Solar, LLC | 2016 | CISO | PV | c-si | ground | single-axis | 90 |  |  | 20 | 25 | greenfield | non-agrivoltaic |  | -0.46938 | 34.7149 | -118.3113 | p10
468 | 401555 | multi | 60185 | CA | Los Angeles | 34.6577 | -118.2979 | 1683703 | 20220924 | 4 | Solverde 1 | 2016 | CISO | PV | c-si | ground | single-axis | 90 |  |  | 85 | 106.3 | greenfield | non-agrivoltaic |  | -0.20233 | 34.6577 | -118.2979 | p10
469 | 401604 | multi | 60279 | CA | Los Angeles | 34.6926 | -118.2863 | 477112 | 20211021 | 4 | Antelope Big Sky Ranch | 2016 | CISO | PV | c-si | ground | single-axis | 90 |  |  | 20 | 26 | greenfield | non-agrivoltaic |  | -0.35662 | 34.6926 | -118.2863 | p10
470 | 401730 | single | 60474 | CA | Los Angeles | 34.6776 | -118.3039 | 399589 | 20240902 | 2 | Bayshore Solar B, LLC | 2017 | CISO | PV | c-si | ground | single-axis | 90 |  |  | 20 | 25 | greenfield | non-agrivoltaic |  | -0.21251 | 34.6776 | -118.3039 | p10
471 | 401623 | single | 60310 | CA | Los Angeles | 34.7165 | -118.2822 | 386327 | 20220615 | 4 | Portal Ridge Solar B, LLC | 2017 | CISO | PV | thin-film | ground | single-axis | 90 |  |  | 20 | 25 | greenfield | non-agrivoltaic |  | -0.17416 | 34.7165 | -118.2822 | p10
472 | 401499 | multi | 60086 | CA | Los Angeles | 34.6616 | -118.0869 | 53177 | 20210519 | 4 | US-TOPCO (Soccer Center) | 2016 | CISO | PV | c-si | ground | fixed-tilt | 180 | 20 |  | 3 | 3.7 | greenfield | non-agrivoltaic |  | -0.087246 | 34.6616 | -118.0869 | p10
473 | 403593 | multi | 63376 | CA | San Bernardino | 34.579 | -117.5793 | 14360 | 20211215 | 4 | Phelan Pinon Hills CSD Solar | 2015 | CISO | PV | c-si | ground | single-axis | 180 | 10 |  | 1.1 | 1.5 | greenfield | non-agrivoltaic |  | 0.5356 | 34.579 | -117.5793 | p10
474 | 403600 | multi | 63385 | CA | Los Angeles | 34.4339 | -118.5107 | 64706 | 20211225 | 4 | Castaic Lake Phase II | 2014 | CISO | PV | c-si | ground | single-axis | 90 | 60 |  | 3.5 | 4.4 | greenfield | non-agrivoltaic |  | -0.11544 | 34.4339 | -118.5107 | p10
475 | 403679 | multi | 63486 | CA | Monterey | 36.6156 | -121.6352 | 85968 | 20220311 | 4 | D'Arrigo Brothers-Phase 4 | 2019 | CISO | PV | c-si | ground | single-axis | 180 | 20 | batteries | 1.7 | 2.2 | greenfield | non-agrivoltaic |  | -0.87278 | 36.6156 | -121.6352 | p9
476 | 403694 | multi | 63516 | CA | Kern | 35.1574 | -117.9834 | 49408 | 20211104 | 4 | California City | 2018 | CISO | PV | c-si | ground | single-axis | 180 |  |  | 1.9 | 2.5 | greenfield | non-agrivoltaic |  | -0.42619 | 35.1574 | -117.9834 | p10
477 | 403761 | multi | 63651 | CA | Kern | 35.7778 | -119.3073 | 150131 | 20230119 | 4 | North Kern State Prison Phase II | 2012 | CISO | PV | c-si | ground | single-axis | 180 | 0 |  | 4 | 4.7 | greenfield | non-agrivoltaic |  | -0.77072 | 35.7778 | -119.3073 | p10
478 | 403144 | multi | 62688 | CA | Santa Clara | 37.2285 | -121.7387 | 29517 | 20220912 | 4 | Malech Solar Farm | 2017 | CISO | PV | c-si | ground | fixed-tilt | 180 | 10 |  | 3.1 | 3.9 | greenfield | non-agrivoltaic |  | 1.0297 | 37.2285 | -121.7387 | p9
479 | 401963 | single | 60813 | CA | Sonoma | 38.7695 | -123.0207 | 14943 | 20191216 | 4 | Cloverdale Solar Center | 2019 | CISO | PV | c-si | ground | single-axis | 180 | 20 |  | 1 | 1.3 | greenfield | non-agrivoltaic |  | 0.22381 | 38.7695 | -123.0207 | p9
480 | 403146 | single | 62690 | CA | Santa Clara | 37.2689 | -121.8611 | 15573 | 20210715 | 4 | Guadalupe Solar Farm | 2018 | CISO | PV | c-si | ground | fixed-tilt | 180 | 10 |  | 1.7 | 2.1 | greenfield | non-agrivoltaic |  | 1.0783 | 37.2689 | -121.8611 | p9
481 | 403366 | multi | 63054 | CA | Kern | 35.1415 | -117.9657 | 63433 | 20210819 | 4 | Cal City Solar 1 | 2019 | CISO | PV | c-si | ground | single-axis | 180 | 30 |  | 3 | 3.8 | greenfield | non-agrivoltaic |  | -0.25999 | 35.1415 | -117.9657 | p10
482 | 403469 | single | 63204 | CA | Kings | 36.1405 | -119.5669 | 44918 | 20210506 | 4 | CID Solar (CA) | 2019 | CISO | PV | c-si | ground | single-axis | 180 |  |  | 2 | 2.3 | greenfield | non-agrivoltaic |  | -0.41538 | 36.1405 | -119.5669 | p9
483 | 403680 | single | 63493 | CA | Lassen | 40.1502 | -120.1235 | 65811 | 20211120 | 4 | PSREC/SIAD Solar | 2018 | CISO | PV | c-si | ground | single-axis | 0 | 0 |  | 2.4 | 3.3 | greenfield | es |  | -0.43432 | 40.1502 | -120.1235 | p8
484 | 401575 | multi | 60226 | CA | Sacramento | 38.344 | -121.1178 | 201447 | 20210719 | 4 | Rancho Seco Solar, LLC | 2016 | BANC | PV | thin-film | ground | single-axis | 90 |  |  | 10.9 | 12.5 | greenfield | es,grazing |  | -0.22168 | 38.344 | -121.1178 | p9
485 | 401582 | multi | 60233 | CA | Kern | 34.8264 | -118.5325 | 5147746 | 20211226 | 4 | RE Garland | 2016 | CISO | PV | c-si | ground | single-axis | 90 |  | batteries | 180 | 245.6 | greenfield | non-agrivoltaic |  | -0.47778 | 34.8264 | -118.5325 | p10
486 | 401503 | single | 60093 | CA | Riverside | 33.6737 | -114.7381 | 2902524 | 20220413 | 2 | Blythe Solar 110, LLC | 2016 | CISO | PV | c-si | ground | single-axis | 0 | 0 | batteries | 109.8 | 154 | greenfield | non-agrivoltaic |  | -0.38229 | 33.6737 | -114.7381 | p10
487 | 401502 | single | 60092 | CA | Riverside | 33.6842 | -114.7398 | 4087626 | 20220625 | 2 | Blythe Solar II, LLC | 2016 | CISO | PV | c-si | ground | single-axis | 0 | 0 | batteries | 131.2 | 161.5 | greenfield | non-agrivoltaic |  | -0.62422 | 33.6842 | -114.7398 | p10
488 | 401602 | single | 60277 | CA | Kern | 35.211 | -119.3875 | 39783 | 20210408 | 4 | Castor Solar | 2016 | CISO | PV | c-si | ground | fixed-tilt | 180 | 25 |  | 1.5 | 1.9 | greenfield | non-agrivoltaic |  | -0.4769 | 35.211 | -119.3875 | p10
489 | 401741 | multi | 60490 | CA | Kern | 35.315 | -118.8103 | 419694 | 20220311 | 4 | Redwood 4 Solar Farm | 2017 | CISO | PV | c-si | ground | single-axis | 0 | 0 |  | 20 | 26.5 | greenfield | non-agrivoltaic | community solar | -0.20221 | 35.315 | -118.8103 | p10
490 | 401668 | single | 60389 | CA | Kern | 35.2052 | -118.0695 | 1763685 | 20220402 | 4 | RE Barren Ridge 1 | 2016 | LDWP | PV | c-si | ground | single-axis | 0 | 0 |  | 62 | 78 | greenfield | non-agrivoltaic |  | -0.54 | 35.2052 | -118.0695 | p10
491 | 402150 | single | 61117 | CA | Kern | 35.3268 | -118.9788 | 111509 | 20220904 | 4 | Bakersfield PV 1 | 2017 | CISO | PV | c-si | ground | single-axis | 90 |  |  | 5.3 | 7 | greenfield | non-agrivoltaic | community solar | -0.20875 | 35.3268 | -118.9788 | p10
492 | 402007 | multi | 60869 | CA | Los Angeles | 34.5114 | -117.9167 | 167691 | 20210206 | 4 | Solar Star California, XLIV, LLC | 2016 | CISO | PV | c-si | ground | single-axis | 0 | 0 |  | 9.5 | 11.9 | greenfield | non-agrivoltaic |  | -0.062514 | 34.5114 | -117.9167 | p10
493 | 402209 | single | 61215 | CA | Los Angeles | 34.5973 | -117.9312 | 76700 | 20220108 | 4 | Green Beanworks C PV | 2018 | CISO | PV | c-si | ground | single-axis | 180 |  |  | 3 | 3.7 | greenfield | non-agrivoltaic |  | -0.46832 | 34.5973 | -117.9312 | p10
494 | 402210 | single | 61216 | CA | Los Angeles | 34.6551 | -118.0823 | 69654 | 20220629 | 4 | Green Beanworks D PV | 2018 | CISO | PV | c-si | ground | single-axis | 180 | 0 |  | 3 | 3.7 | greenfield | non-agrivoltaic |  | -0.38117 | 34.6551 | -118.0823 | p10
495 | 402790 | single | 62056 | CA | Los Angeles | 34.7435 | -117.9729 | 74404 | 20220609 | 4 | Lancaster | 2018 | CISO | PV | c-si | ground | single-axis | 180 | 20 |  | 3 | 3 | landfill | non-agrivoltaic |  | -0.60974 | 34.7435 | -117.9729 | p10
496 | 401498 | multi | 60085 | CA | Los Angeles | 34.7477 | -117.9731 | 62822 | 20220401 | 4 | AVS Lancaster 1 | 2016 | CISO | PV | c-si | ground | fixed-tilt | 180 | 20 |  | 3.7 | 5 | landfill | non-agrivoltaic |  | 0.09153 | 34.7477 | -117.9731 | p10
497 | 401947 | multi | 60790 | CA | San Bernardino | 34.0386 | -117.5659 | 45551 | 20211002 | 4 | PVN Milliken, LLC | 2017 | CISO | PV | c-si | ground | fixed-tilt | 180 | 22 |  | 3 | 3.2 | landfill | non-agrivoltaic |  | -0.075246 | 34.0386 | -117.5659 | p10
498 | 402149 | single | 61116 | CA | Kern | 35.7592 | -119.3484 | 20734 | 20220602 | 4 | Delano Land 1 | 2017 | CISO | PV | c-si | ground | single-axis | 90 |  |  | 1 | 1.3 | greenfield | non-agrivoltaic | community solar | -0.21011 | 35.7592 | -119.3484 | p10
499 | 402151 | single | 61118 | CA | Kern | 35.3299 | -118.9932 | 17202 | 20220308 | 4 | Bakersfield Industrial PV 1 | 2017 | CISO | PV | c-si | ground | fixed-tilt | 180 | 20 |  | 1 | 1.5 | greenfield | non-agrivoltaic | community solar | 0.22741 | 35.3299 | -118.9932 | p10
500 | 402285 | single | 61339 | CA | Los Angeles | 34.6881 | -117.9897 | 61562 | 20220327 | 4 | Green Beanworks B PV | 2018 | CISO | PV | c-si | ground | single-axis | 180 |  |  | 3 | 3.7 | greenfield | non-agrivoltaic |  | -0.25648 | 34.6881 | -117.9897 | p10
501 | 402495 | single | 61621 | CA | Kern | 35.5909 | -119.4048 | 36274 | 20220625 | 4 | CDCR (CA)-Wasco State Prison | 2013 | CISO | PV | c-si | ground | single-axis | 180 | 0 |  | 1.5 | 1.9 | greenfield | non-agrivoltaic |  | -0.3944 | 35.5909 | -119.4048 | p10
502 | 402622 | single | 61824 | CA | San Bernardino | 34.112 | -117.2734 | 51904 | 20221027 | 4 | Target Shafter | 2018 | CISO | PV | c-si | ground | single-axis | 0 | 10 |  | 3 | 3.8 | greenfield | non-agrivoltaic |  | -0.022366 | 34.112 | -117.2734 | p10
503 | 401562 | single | 60193 | CA | Alameda | 37.692 | -121.7174 | 43919 | 20200108 | 4 | Whitethorn Solar, LLC | 2016 | CISO | PV | c-si | ground | fixed-tilt | 180 | 15 |  | 3.3 | 3.9 | greenfield | non-agrivoltaic |  | 0.256 | 37.692 | -121.7174 | p9
504 | 402669 | single | 61894 | CA | Fresno | 36.6206 | -119.668 | 30334 | 20191115 | 4 | National Raisin | 2015 | CISO | PV | c-si | ground | fixed-tilt,single-axis | 202 | 5 |  | 2.5 | 3.3 | greenfield | non-agrivoltaic |  | 0.61296 | 36.6206 | -119.668 | p9
505 | 402335 | single | 61419 | CA | Los Angeles | 34.6156 | -117.9366 | 68898 | 20210811 | 4 | One Ten Partners PV | 2017 | CISO | PV | c-si | ground | single-axis | 0 | 0 |  | 2 | 2.7 | greenfield | non-agrivoltaic |  | -0.62996 | 34.6156 | -117.9366 | p10
506 | 401640 | multi | 60336 | CA | Imperial | 33.1656 | -115.5493 | 1014053 | 20210924 | 4 | Midway Solar Farm I | 2018 | IID | PV | thin-film | ground | single-axis | 180 | 90 |  | 50 | 66.6 | greenfield | non-agrivoltaic |  | -0.15693 | 33.1656 | -115.5493 | p10
507 | 401587 | single | 60242 | CA | Kern | 35.1278 | -119.2493 | 220387 | 20220209 | 4 | Algonquin SKIC 10 Solar, LLC | 2017 | CISO | PV | c-si | ground | single-axis | 180 |  |  | 10 | 11.9 | greenfield | non-agrivoltaic |  | -0.36553 | 35.1278 | -119.2493 | p10
508 | 401497 | single | 60083 | CA | Fresno | 36.6167 | -120.1043 | 69287 | 20210310 | 4 | Fresno Solar | 2015 | CISO | PV | c-si | ground | single-axis | 90 |  |  | 3 | 3.2 | greenfield | non-agrivoltaic |  | -0.50502 | 36.6167 | -120.1043 | p9
509 | 401535 | single | 60142 | CA | Kings | 36.2573 | -119.7974 | 42208 | 20201217 | 4 | Lemoore 1 | 2016 | CISO | PV | c-si | ground | single-axis | 90 |  |  | 1.5 | 2 | greenfield | non-agrivoltaic |  | -0.48359 | 36.2573 | -119.7974 | p9
510 | 401593 | single | 60255 | CA | Los Angeles | 34.1081 | -117.7844 | 20750 | 20220220 | 4 | Weymouth Solar Plant | 2016 | CISO | PV | c-si | ground | single-axis | 90 |  |  | 3 | 3.3 | greenfield | non-agrivoltaic |  | 1.5103 | 34.1081 | -117.7844 | p10
511 | 401601 | single | 60275 | CA | Kings | 36.2178 | -119.9068 | 49784 | 20210707 | 4 | Westside Solar Power PV1 | 2016 | CISO | PV | c-si | ground | single-axis | 180 | 0 |  | 2 | 2.5 | PCSC | non-agrivoltaic |  | -0.43301 | 36.2178 | -119.9068 | p9
512 | 401687 | multi | 60412 | CA | Inyo | 36.2648 | -117.9954 | 51897 | 20220505 | 4 | Munro Valley Solar | 2016 | CISO | PV | c-si | ground | fixed-tilt | 180 | 25 |  | 4 | 6.8 | greenfield | non-agrivoltaic |  | 1.0101 | 36.2648 | -117.9954 | p10
513 | 401696 | multi | 60426 | CA | Riverside | 33.5363 | -117.1968 | 91312 | 20211030 | 4 | RCWD PV Project | 2016 | CISO | PV | c-si | ground | single-axis | 0 | 0 |  | 3.9 | 5 | greenfield | non-agrivoltaic |  | -0.35193 | 33.5363 | -117.1968 | p10
514 | 401754 | single | 60509 | CA | San Diego | 33.2494 | -117.0218 | 57927 | 20201011 | 4 | Valley Center | 2016 | CISO | PV | c-si | ground | single-axis | 0 | 0 |  | 2.3 | 3 | greenfield | non-agrivoltaic |  | -0.40493 | 33.2494 | -117.0218 | p11
515 | 401761 | single | 60516 | CA | San Diego | 33.2694 | -117.0577 | 87943 | 20210506 | 4 | Granger | 2016 | CISO | PV | c-si | ground | single-axis | 0 | 0 |  | 3 | 3.9 | greenfield | non-agrivoltaic |  | -0.53784 | 33.2694 | -117.0577 | p11
516 | 401912 | single | 60744 | CA | Imperial | 32.7934 | -115.7815 | 91830 | 20220222 | 4 | SEPV Imperial Dixieland West | 2016 | IID | PV | c-si | ground | single-axis | 90 | 0 |  | 2.9 | 4 | greenfield | non-agrivoltaic |  | -0.55191 | 32.7934 | -115.7815 | p10
517 | 401913 | multi | 60745 | CA | Imperial | 32.7935 | -115.7732 | 70589 | 20211018 | 4 | SEPV Imperial Dixieland East | 2016 | IID | PV | c-si | ground | single-axis | 90 | 0 |  | 1.9 | 2.7 | greenfield | non-agrivoltaic |  | -0.64672 | 32.7935 | -115.7732 | p10
518 | 401948 | single | 60791 | CA | Riverside | 33.5572 | -116.6422 | 60787 | 20220415 | 4 | SunAnza | 2020 | CISO | PV | c-si | ground | fixed-tilt | 180 | 27 | batteries | 3.4 | 4.6 | greenfield | non-agrivoltaic |  | 0.0216 | 33.5572 | -116.6422 | p10
519 | 402088 | single | 60995 | CA | San Diego | 33.0196 | -116.8606 | 50130 | 20220512 | 4 | Ramona Solar Energy | 2017 | CISO | PV | c-si | ground | fixed-tilt | 180 | 20 |  | 3.7 | 4.9 | greenfield | non-agrivoltaic |  | 0.41576 | 33.0196 | -116.8606 | p11
520 | 402148 | single | 61115 | CA | San Joaquin | 37.8402 | -121.2152 | 15105 | 20210516 | 4 | Manteca Land PV | 2017 | CISO | PV | c-si | ground | fixed-tilt | 180 | 20 |  | 1 | 1.3 | greenfield | non-agrivoltaic | community solar | 0.20715 | 37.8402 | -121.2152 | p9
521 | 402206 | single | 61209 | CA | Sacramento | 38.4362 | -121.4663 | 74463 | 20220319 | 4 | Sacramento Regional County Sanitation PV | 2017 | BANC | PV | c-si | ground | single-axis | 0 | 0 |  | 3.5 | 4.2 | greenfield | non-agrivoltaic |  | -0.32253 | 38.4362 | -121.4663 | p9
522 | 402334 | single | 61418 | CA | Imperial | 33.0437 | -115.6277 | 47624 | 20200821 | 4 | Valencia 1 Solar CA | 2017 | IID | PV | c-si | ground | fixed-tilt | 180 | 20 |  | 3 | 4 | greenfield | non-agrivoltaic |  | 0.17013 | 33.0437 | -115.6277 | p10
523 | 402336 | single | 61420 | CA | Merced | 36.9894 | -120.8783 | 73205 | 20220122 | 4 | Merced 1 PV | 2018 | CISO | PV | c-si | ground | single-axis | 180 | 0 |  | 3 | 4.1 | greenfield | non-agrivoltaic | community solar | -0.32961 | 36.9894 | -120.8783 | p9
524 | 402337 | single | 61421 | CA | Madera | 37.0563 | -120.1673 | 41495 | 20220326 | 4 | Madera 1 PV | 2017 | CISO | PV | c-si | ground | single-axis | 180 | 0 |  | 1.5 | 2.1 | greenfield | non-agrivoltaic |  | -0.42602 | 37.0563 | -120.1673 | p9
525 | 402482 | single | 61607 | CA | San Luis Obispo | 35.3196 | -120.691 | 62128 | 20220401 | 4 | Stenner Creek Solar | 2018 | CISO | PV | c-si | ground | single-axis | 180 |  |  | 4.5 | 5.6 | greenfield | grazing |  | 0.27987 | 35.3196 | -120.691 | p9
526 | 402493 | single | 61619 | CA | Solano | 38.3255 | -121.9827 | 23533 | 20220220 | 4 | CDCR (CA)-Solano State Prison | 2013 | CISO | PV | c-si | ground | single-axis | 180 | 0 |  | 1.1 | 1.4 | greenfield | non-agrivoltaic |  | -0.2674 | 38.3255 | -121.9827 | p9
527 | 402494 | multi | 61620 | CA | Kings | 36.0645 | -119.559 | 46544 | 20220310 | 4 | CDCR (CA)-Corcoran State Prison | 2013 | CISO | PV | c-si | ground | single-axis | 180 | 0 |  | 5 | 5.9 | greenfield | non-agrivoltaic |  | 0.93392 | 36.0645 | -119.559 | p9
528 | 402532 | single | 61683 | CA | Imperial | 32.7904 | -115.8633 | 20476 | 20210405 | 4 | USG 2 | 2015 | IID | PV | c-si | ground | fixed-tilt | 180 | 25 |  | 1 | 1.1 | greenfield | non-agrivoltaic |  | -0.37043 | 32.7904 | -115.8633 | p10
529 | 402536 | single | 61692 | CA | Imperial | 32.832 | -115.5063 | 58947 | 20191007 | 4 | IVC Solar | 2016 | IID | PV | c-si | ground | single-axis | 180 | 0 |  | 3 | 3.3 | greenfield | non-agrivoltaic |  | -0.33005 | 32.832 | -115.5063 | p10
530 | 402600 | single | 61792 | CA | Sonoma | 38.1946 | -122.6637 | 16490 | 20200816 | 4 | Lavio Solar | 2018 | CISO | PV | c-si | ground | fixed-tilt | 180 | 25 |  | 1 | 1.3 | greenfield | non-agrivoltaic |  | 0.07806 | 38.1946 | -122.6637 | p9
531 | 402740 | single | 61989 | CA | Madera | 36.9163 | -119.9716 | 103723 | 20220203 | 4 | Pacific Ethanol Madera Solar Array | 2018 | CISO | PV | c-si | ground | single-axis | 180 | 52 |  | 3.9 | 5 | greenfield | non-agrivoltaic |  | -0.46893 | 36.9163 | -119.9716 | p9
532 | 403145 | single | 62689 | CA | Santa Clara | 37.2869 | -121.8146 | 21370 | 20200706 | 4 | Hellyer Solar Farm | 2017 | CISO | PV | c-si | ground | fixed-tilt | 180 | 10 |  | 2.2 | 2.7 | greenfield | non-agrivoltaic |  | 0.92648 | 37.2869 | -121.8146 | p9
533 | 401627 | multi | 60315 | CA | Imperial | 33.1584 | -115.5358 | 1021608 | 20191001 | 4 | Midway Solar Farm III | 2018 | IID | PV | thin-film | ground | single-axis | 0 |  |  | 20 | 26 | greenfield | non-agrivoltaic | community solar | -0.8753 | 33.1584 | -115.5358 | p10
534 | 402786 | multi | 62052 | CA | Imperial | 33.1864 | -115.4289 | 544812 | 20210713 | 4 | Citizens Imperial Solar | 2019 | IID | PV | c-si | ground | single-axis | 180 |  |  | 30 | 39 | greenfield | non-agrivoltaic |  | -0.051434 | 33.1864 | -115.4289 | p10
535 | 402750 | multi | 62004 | CA | Los Angeles | 34.7237 | -118.2803 | 1528489 | 20210921 | 4 | San Pablo Raceway | 2019 | CISO | PV | c-si | ground | single-axis | 0 | 0 |  | 100 | 132 | greenfield | non-agrivoltaic |  | 0.21243 | 34.7237 | -118.2803 | p10
536 | 402233 | single | 61265 | CA | Los Angeles | 34.737 | -118.304 | 435161 | 20240902 | 4 | Antelope DSR 3 | 2019 | CISO | PV | c-si | ground | single-axis | 0 | 0 |  | 20 | 25 | greenfield | non-agrivoltaic |  | -0.30384 | 34.737 | -118.304 | p10
537 | 402370 | multi | 61463 | CA | Santa Barbara | 34.7463 | -120.5103 | 383598 | 20220728 | 4 | Vandenberg Solar Project | 2017 | CISO | PV | c-si | ground | single-axis | 0 | 0 |  | 20.6 | 28.2 | greenfield | non-agrivoltaic |  | -0.016966 | 34.7463 | -120.5103 | p9
538 | 401606 | single | 60281 | CA | Los Angeles | 34.7057 | -118.3015 | 56759 | 20210815 | 4 | Central Antelope Dry Ranch B, LLC | 2017 | CISO | PV | c-si | ground | single-axis | 90 |  |  | 3 | 3.8 | greenfield | non-agrivoltaic |  | -0.1342 | 34.7057 | -118.3015 | p10
539 | 403143 | single | 62687 | CA | Napa | 38.1607 | -122.2139 | 57332 | 20210515 | 4 | American Canyon Solar | 2019 | CISO | PV | c-si | ground | single-axis | 180 | 52 |  | 3 | 3.9 | greenfield | non-agrivoltaic |  | -0.115 | 38.1607 | -122.2139 | p9
540 | 401973 | single | 60824 | CA | Riverside | 33.7177 | -116.1983 | 13519 | 20220808 | 4 | Valley Sanitary District WTP Solar | 2016 | LDWP | PV | c-si | ground | fixed-tilt | 180 | 20 |  | 1 | 1.1 | greenfield | non-agrivoltaic |  | 0.12326 | 33.7177 | -116.1983 | p10
541 | 401667 | multi | 60386 | CA | Kern | 34.8211 | -118.4976 | 863794 | 20210921 | 4 | RE Garland A | 2016 | CISO | PV | c-si | ground | single-axis | 90 |  |  | 20 | 26.5 | greenfield | non-agrivoltaic |  | -0.78192 | 34.8211 | -118.4976 | p10
542 | 401738 | multi | 60485 | CA | San Bernardino | 34.9049 | -117.1029 | 550484 | 20220916 | 4 | Longboat Solar, LLC | 2016 | CISO | PV | c-si | ground | single-axis | 180 |  |  | 20 | 26 | greenfield | non-agrivoltaic |  | -0.48633 | 34.9049 | -117.1029 | p10
543 | 402099 | multi | 61013 | CA | Contra Costa | 37.9452 | -122.3785 | 166053 | 20211110 | 4 | Marin Clean Energy Solar One | 2017 | CISO | PV | c-si | ground | single-axis | 180 | 15 |  | 10.5 | 13 | landfill | non-agrivoltaic |  | 0.068284 | 37.9452 | -122.3785 | p9
544 | 402531 | multi | 61682 | CA | Imperial | 32.7932 | -115.8574 | 19259 | 20200505 | 4 | USG 1 | 2014 | IID | PV | c-si | ground | single-axis | 180 | 0 |  | 1 | 1.2 | greenfield | non-agrivoltaic |  | -0.21708 | 32.7932 | -115.8574 | p10
545 | 401556 | multi | 60186 | CA | Los Angeles | 34.655 | -118.281 | 1024252 | 20220319 | 4 | Antelope DSR 1 | 2016 | CISO | PV | c-si | ground | single-axis | 90 |  |  | 50 | 62.1 | greenfield | non-agrivoltaic |  | -0.24706 | 34.655 | -118.281 | p10
546 | 401731 | multi | 60475 | CA | Los Angeles | 34.6811 | -118.319 | 375766 | 20240902 | 2 | Bayshore Solar C, LLC | 2017 | CISO | PV | c-si | ground | single-axis | 90 |  |  | 20 | 25 | greenfield | non-agrivoltaic |  | -0.14168 | 34.6811 | -118.319 | p10
547 | 402232 | multi | 61264 | CA | Los Angeles | 34.7421 | -118.3025 | 2173602 | 20220327 | 4 | Antelope Expansion 2 | 2018 | CISO | PV | c-si | ground | single-axis | 180 | 0 |  | 105 | 130 | greenfield | non-agrivoltaic |  | -0.26172 | 34.7421 | -118.3025 | p10
548 | 401742 | multi | 60491 | CA | Kern | 35.285 | -118.0051 | 2150143 | 20240511 | 4 | Springbok 3 Solar Farm Hybrid | 2019 | LDWP | PV | c-si | ground | single-axis | 180 |  | batteries | 90 | 119.6 | greenfield | non-agrivoltaic |  | -0.33645 | 35.285 | -118.0051 | p10
549 | 401936 | multi | 60777 | CA | Kings | 36.2494 | -119.9006 | 2474556 | 20210206 | 4 | American Kings Solar, LLC | 2020 | CISO | PV | thin-film | ground | single-axis | 180 | 0 |  | 128 | 172.3 | PCSC | non-agrivoltaic |  | -0.086358 | 36.2494 | -119.9006 | p9
550 | 402599 | single | 61791 | CA | Sonoma | 38.2167 | -122.5428 | 13285 | 20220711 | 4 | Stage Gulch Solar | 2018 | CISO | PV | c-si | ground | fixed-tilt | 180 | 25 |  | 0.8 | 1.1 | greenfield | non-agrivoltaic |  | 0.14886 | 38.2167 | -122.5428 | p9
551 | 402632 | multi | 61834 | CA | Riverside | 33.7702 | -116.9043 | 29716 | 20220210 | 4 | Soboba Community Solar Project | 2017 | CISO | PV | c-si | ground | fixed-tilt | 200 | 25 |  | 1.7 | 2.6 | greenfield | non-agrivoltaic | community solar | 0.2327 | 33.7702 | -116.9043 | p10
552 | 403008 | multi | 62463 | CA | Fresno | 36.7163 | -120.3958 | 1018771 | 20220409 | 4 | Little Bear 3 | 2020 | CISO | PV | thin-film | ground | single-axis | 180 | 0 |  | 20 | 27.5 | greenfield | non-agrivoltaic |  | -0.84774 | 36.7163 | -120.3958 | p9
553 | 403009 | single | 62464 | CA | Fresno | 36.709 | -120.4144 | 1128758 | 20210715 | 4 | Little Bear 4 | 2020 | CISO | PV | thin-film | ground | single-axis | 180 | 0 |  | 50 | 65.3 | greenfield | non-agrivoltaic |  | -0.29668 | 36.709 | -120.4144 | p9
554 | 403010 | single | 62465 | CA | Fresno | 36.7091 | -120.3967 | 1128452 | 20220205 | 4 | Little Bear 5 | 2020 | CISO | PV | thin-film | ground | single-axis | 180 | 0 |  | 50 | 68.9 | greenfield | non-agrivoltaic |  | -0.23943 | 36.7091 | -120.3967 | p9
555 | 403060 | multi | 62547 | CA | Kings | 36.1937 | -119.9042 | 6584589 | 20200901 | 4 | Aquamarine | 2021 | CISO | PV | c-si | ground | single-axis | 180 | 0 |  | 250 | 325 | PCSC | grazing |  | -0.44836 | 36.1937 | -119.9042 | p9
556 | 403315 | multi | 62988 | CA | Sacramento | 38.7044 | -121.479 | 211374 | 20220220 | 4 | Wildflower Solar 1 | 2020 | BANC | PV | c-si | ground | single-axis | 180 | 60 |  | 13.7 | 16.5 | greenfield | es,grazing |  | 0.06422 | 38.7044 | -121.479 | p9
557 | 403384 | single | 63078 | CA | Kern | 35.2137 | -119.3951 | 60114 | 20220327 | 4 | Eagle Creek | 2019 | CISO | PV | c-si | ground | single-axis | 180 | 0 |  | 3 | 4.1 | greenfield | non-agrivoltaic |  | -0.1118 | 35.2137 | -119.3951 | p10
558 | 403627 | multi | 63416 | CA | Tehama | 40.1222 | -122.1894 | 132592 | 20211031 | 4 | Sierra Pacific Industries (2042-RD) | 2020 | CISO | PV | c-si | ground | fixed-tilt | 180 | 25 |  | 8.4 | 10.2 | greenfield | non-agrivoltaic |  | 0.043988 | 40.1222 | -122.1894 | p9
559 | 403657 | single | 63455 | CA | Tulare | 36.3536 | -119.4007 | 21156 | 20211120 | 4 | RE-VFO, LLC | 2009 | CISO | PV | c-si | ground | single-axis | 90 | 45 |  | 1 | 1.2 | greenfield | non-agrivoltaic |  | -0.31685 | 36.3536 | -119.4007 | p10
560 | 403693 | single | 63514 | CA | Fresno | 36.585 | -119.4701 | 28185 | 20220302 | 4 | Moonlight Packing-Phase 2 | 2019 | CISO | PV | c-si | ground | fixed-tilt | 180 | 20 |  | 1.4 | 1.8 | greenfield | non-agrivoltaic |  | -0.18931 | 36.585 | -119.4701 | p9
561 | 403715 | multi | 63545 | CA | Kern | 35.6033 | -119.6973 | 741030 | 20220411 | 4 | Chevron-Lost Hills Hybrid | 2020 | CISO | PV | c-si | ground | single-axis | 180 | 62 |  | 29 | 34 | greenfield | non-agrivoltaic |  | -0.51042 | 35.6033 | -119.6973 | p10
562 | 403821 | multi | 63761 | CA | Napa | 38.2375 | -122.2756 | 48581 | 20210908 | 4 | Soscol Ferry Solar | 2020 | CISO | PV | c-si | ground | single-axis | 180 |  |  | 2 | 2.8 | greenfield | non-agrivoltaic |  | -0.30053 | 38.2375 | -122.2756 | p9
563 | 403867 | multi | 63859 | CA | Kern | 34.8301 | -118.371 | 3986939 | 20231009 | 2 | Golden Field Solar III, LLC | 2020 | CISO | PV | c-si | ground | single-axis | 180 |  | batteries | 192 | 240 | greenfield | non-agrivoltaic |  | -0.2548 | 34.8301 | -118.371 | p10
564 | 403891 | single | 63932 | CA | Imperial | 33.1015 | -116.0003 | 1502079 | 20220213 | 4 | Titan Solar 1 (CA) | 2020 | CISO | PV | c-si | ground | single-axis | 15 |  |  | 75 | 98 | greenfield | non-agrivoltaic |  | -0.16468 | 33.1015 | -116.0003 | p10
565 | 403898 | multi | 63940 | CA | Stanislaus | 37.2477 | -121.1118 | 668157 | 20230525 | 4 | Central 40 | 2021 | CISO | PV | c-si | ground | single-axis | 180 |  |  | 40 | 50.3 | greenfield | grazing |  | 0.014594 | 37.2477 | -121.1118 | p9
566 | 403903 | single | 63947 | CA | Madera | 37.088 | -120.151 | 59617 | 20210618 | 4 | DGS Valley State Prison | 2021 | CISO | PV |  | ground | single-axis | 225 | 7 |  | 2.3 | 2.6 | greenfield | non-agrivoltaic |  | -0.55097 | 37.088 | -120.151 | p9
567 | 403937 | single | 63993 | CA | Tulare | 36.5473 | -119.4313 | 16233 | 20221221 | 4 | FTF-PackingShed | 2013 | CISO | PV | c-si | ground | fixed-tilt | 180 | 25 |  | 1 | 1.1 | greenfield | non-agrivoltaic |  | -0.11967 | 36.5473 | -119.4313 | p10
568 | 403938 | single | 63994 | CA | Fresno | 36.7347 | -120.6147 | 14322 | 20220830 | 4 | Firebaugh-CCS-PV-1 | 2015 | CISO | PV | c-si | ground | fixed-tilt | 180 | 25 |  | 1 | 1.2 | greenfield | non-agrivoltaic |  | 0.16648 | 36.7347 | -120.6147 | p9
569 | 403979 | single | 64055 | CA | Madera | 36.8256 | -120.3184 | 97215 | 20240216 | 4 | Wonderful Orchards-New Columbia | 2020 | CISO | PV | c-si | ground | fixed-tilt | 35 | 37 |  | 5 | 5.7 | greenfield | non-agrivoltaic |  | -0.28272 | 36.8256 | -120.3184 | p9
570 | 404067 | single | 64220 | CA | Kern | 35.7344 | -119.7323 | 133457 | 20230824 | 4 | Wonderful Orchards-Westside | 2021 | CISO | PV |  | ground | single-axis | 35 |  |  | 5 | 6.9 | greenfield | non-agrivoltaic |  | -0.40649 | 35.7344 | -119.7323 | p10
571 | 404068 | single | 64221 | CA | Kern | 35.5012 | -119.7487 | 121538 | 20231003 | 4 | Wonderful Orchards-Belridge | 2020 | CISO | PV |  | ground | single-axis | 35 |  |  | 5 | 6.8 | greenfield | non-agrivoltaic |  | -0.33064 | 35.5012 | -119.7487 | p10
572 | 404093 | single | 64264 | CA | Los Angeles | 34.1315 | -118.7012 | 55226 | 20221210 | 4 | Las Virgenes | 2020 | LDWP | PV | c-si | ground | single-axis | 90 | 52 |  | 3 | 4 | greenfield | non-agrivoltaic |  | -0.036338 | 34.1315 | -118.7012 | p10
573 | 404096 | single | 64267 | CA | Imperial | 32.9107 | -115.5123 | 46493 | 20220916 | 4 | Valencia 2 | 2020 | IID | PV | c-si | ground | fixed-tilt | 0 | 0 |  | 3 | 4.2 | greenfield | non-agrivoltaic |  | 0.28343 | 32.9107 | -115.5123 | p10
574 | 404125 | multi | 64308 | CA | Sonoma | 38.5837 | -122.8645 | 32693 | 20240114 | 4 | Dissigno Healdsburg FPV, LLC | 2020 | CISO | PV | c-si | ground | fixed-tilt | 12 | 83 |  | 3 | 4.4 | greenfield | non-agrivoltaic |  | 1.0736 | 38.5837 | -122.8645 | p9
575 | 404154 | single | 64376 | CA | Fresno | 36.6479 | -120.2462 | 21515 | 20210614 | 4 | Tranquillity ID | 2018 | CISO | PV | c-si | ground | single-axis | 180 | 0 |  | 1.3 | 1.6 | greenfield | non-agrivoltaic |  | -0.0017461 | 36.6479 | -120.2462 | p9
576 | 404162 | single | 64391 | CA | San Luis Obispo | 35.596 | -120.6895 | 30594 | 20210723 | 4 | Firestone Walker Brewery-Phase 1 | 2020 | CISO | PV | c-si | ground | single-axis | 180 |  |  | 1.6 | 2.4 | greenfield | non-agrivoltaic |  | 0.071115 | 35.596 | -120.6895 | p9
577 | 404166 | multi | 64397 | CA | Riverside | 33.7981 | -117.0172 | 48657 | 20201218 | 4 | EMWD-San Jacinto RWRF NEM | 2021 | CISO | PV |  | ground | single-axis | 180 | 52 |  | 1.3 | 1.6 | greenfield | non-agrivoltaic |  | -0.74255 | 33.7981 | -117.0172 | p10
578 | 404167 | multi | 64398 | CA | Riverside | 33.6961 | -117.2167 | 49336 | 20210621 | 4 | EMWD-Sun City RWRF | 2021 | CISO | PV |  | ground | single-axis | 0 | 0 |  | 1.6 | 1.8 | greenfield | non-agrivoltaic |  | -0.67824 | 33.6961 | -117.2167 | p10
579 | 404170 | single | 64402 | CA | El Dorado | 38.6985 | -120.8307 | 10325 | 20210419 | 4 | El Dorado County | 2021 | CISO | PV |  | ground | fixed-tilt | 180 | 15 |  | 1.5 | 1.9 | greenfield | non-agrivoltaic |  | 1.9564 | 38.6985 | -120.8307 | p9
580 | 404194 | single | 64438 | CA | San Diego | 33.2107 | -117.1768 | 12336 | 20210621 | 4 | Vallecitos Water District | 2021 | CISO | PV |  | ground | fixed-tilt | 180 | 20 |  | 1.4 | 2.1 | greenfield | non-agrivoltaic |  | 1.7102 | 33.2107 | -117.1768 | p11
581 | 404196 | single | 64441 | CA | Imperial | 32.8852 | -115.5372 | 54423 | 20210619 | 4 | Valencia 3 | 2021 | IID | PV |  | ground | single-axis | 0 | 52 |  | 3 | 4.2 | greenfield | non-agrivoltaic |  | 0.048373 | 32.8852 | -115.5372 | p10
582 | 403259 | single | 62902 | CA | Sonoma | 38.5391 | -122.815 | 15838 | 20220311 | 4 | Windsor Floating Solar | 2020 | CISO | PV | c-si | ground | fixed-tilt | 180 | 12 |  | 1.5 | 1.8 | greenfield | non-agrivoltaic |  | 0.69978 | 38.5391 | -122.815 | p9
583 | 404237 | single | 64518 | CA | San Bernardino | 33.9475 | -117.6397 | 22786 | 20221026 | 4 | CA Institute for Women | 2020 | CISO | PV | c-si | ground | single-axis | 180 | 52 |  | 1 | 1.3 | greenfield | non-agrivoltaic |  | -0.31094 | 33.9475 | -117.6397 | p10
584 | 404238 | single | 64519 | CA | Imperial | 32.8255 | -115.7753 | 171492 | 20210611 | 4 | Centinela State Prison | 2019 | IID | PV | c-si | ground | single-axis | 180 | 52 |  | 6 | 8.2 | greenfield | non-agrivoltaic |  | -0.47589 | 32.8255 | -115.7753 | p10
585 | 404239 | single | 64521 | CA | Imperial | 33.1665 | -115.4956 | 168871 | 20210117 | 4 | Calipatria State Prison | 2019 | IID | PV | c-si | ground | single-axis | 180 | 52 |  | 6 | 8.2 | greenfield | non-agrivoltaic |  | -0.46264 | 33.1665 | -115.4956 | p10
586 | 404241 | multi | 64523 | CA | San Luis Obispo | 35.4709 | -120.6351 | 23468 | 20210723 | 4 | Atascadero State Hospital | 2020 | CISO | PV | c-si | ground | single-axis | 180 | 52 |  | 1.1 | 1.4 | greenfield | non-agrivoltaic |  | -0.26445 | 35.4709 | -120.6351 | p9
587 | 404322 | multi | 64700 | CA | El Dorado | 38.6379 | -121.056 | 38451 | 20210304 | 4 | El Dorado Solar, LLC | 2021 | CISO | PV |  | ground | fixed-tilt | 18 | 25 |  | 1.5 | 1.9 | greenfield | non-agrivoltaic |  | -0.44736 | 38.6379 | -121.056 | p9
588 | 404416 | single | 65089 | CA | San Joaquin | 38.0421 | -120.9361 | 91922 | 20210427 | 4 | Foothill Sanitary Landfill-Solar Array | 2021 | PACW | PV |  | ground | single-axis | 0 |  |  | 3.5 | 5.3 | landfill | non-agrivoltaic |  | -0.30014 | 38.0421 | -120.9361 | p9
589 | 404443 | single | 65277 | CA | Kern | 35.5758 | -119.7866 | 31971 | 20210625 | 4 | Wonderful Huller & Shellling | 2021 | CISO | PV |  | ground | single-axis | 35 |  |  | 1.5 | 2 | greenfield | non-agrivoltaic |  | -0.21265 | 35.5758 | -119.7866 | p10
590 | 401580 | multi | 60231 | CA | San Diego | 33.2123 | -117.3019 | 25951 | 20220118 | 4 | Genentech-Oceanside Hybrid | 2016 | CISO | PV | c-si | ground | single-axis | 180 | 25 | batteries | 4.5 | 4.8 | greenfield | non-agrivoltaic |  | 1.9733 | 33.2123 | -117.3019 | p11
591 | 402756 | multi | 62015 | CA | Kings | 36.2127 | -119.8938 | 4353573 | 20191225 | 4 | Mustang Two | 2020 | CISO | PV | c-si | ground | single-axis | 180 |  |  | 150 | 211 | PCSC | grazing |  | -0.46428 | 36.2127 | -119.8938 | p9
592 | 403822 | multi | 63762 | CA | Marin | 38.1552 | -122.5663 | 37218 | 20211215 | 4 | Silveira Ranch Road Solar | 2021 | CISO | PV |  | ground | fixed-tilt | 178 | 20 |  | 3 | 3.6 | greenfield | non-agrivoltaic |  | 0.39757 | 38.1552 | -122.5663 | p9
593 | 402874 | multi | 62177 | CA | Riverside | 33.7959 | -115.3732 | 3949971 | 20210524 | 4 | Desert Harvest, LLC | 2020 | CISO | PV | thin-film | ground | single-axis | 180 |  |  | 80 | 113.8 | greenfield | non-agrivoltaic |  | -0.81529 | 33.7959 | -115.3732 | p10
594 | 404004 | multi | 64103 | CA | Riverside | 33.7908 | -115.3426 | 3428127 | 20230723 | 4 | Desert Harvest II, LLC | 2020 | CISO | PV | thin-film | ground | single-axis | 180 |  | batteries | 70 | 99.6 | greenfield | non-agrivoltaic |  | -0.81094 | 33.7908 | -115.3426 | p10
595 | 404481 | single | 65168 | CA | Madera | 37.1097 | -120.2983 | 18849 | 20210707 | 4 | Five H Farms Solar Array | 2021 | CISO | PV |  | ground | fixed-tilt | 40 | 40 |  | 1.1 | 1.1 | greenfield | non-agrivoltaic |  | -0.28762 | 37.1097 | -120.2983 | p9
596 | 400043 | multi | 56862 | CA | Los Angeles | 34.5644 | -117.6927 | 50943 | 20211025 | 4 | Bolthouse S&P and Rowen Farms Solar | 2008 | CISO | PV | c-si | ground | single-axis | 180 | 15 |  | 1.2 | 1.8 | greenfield | non-agrivoltaic |  | -0.6988 | 34.5644 | -117.6927 | p10
597 | 400340 | multi | 57970 | CA | Butte | 39.6516 | -121.65 | 21320 | 20210211 | 4 | Butte College Main Campus Solar | 2011 | CISO | PV | c-si | ground | fixed-tilt | 195 | 18 |  | 3.6 | 5 | greenfield | non-agrivoltaic |  | 2.8583 | 39.6516 | -121.65 | p9
598 | 404496 | multi | 10444 | CA | San Bernardino | 35.0277 | -117.3563 | 1548156 | 20240523 | 4 | Lockhart Solar PV, LLC | 2023 | CISO | PV |  | ground | single-axis | 90 |  |  | 85 | 100.4 | greenfield | non-agrivoltaic |  | -0.17167 | 35.0277 | -117.3563 | p10
599 | 405004 | multi | 66699 | CA | San Bernardino | 35.0422 | -117.3501 | 2214884 | 20230905 | 4 | Lockhart Solar PV II | 2023 | CISO | PV |  | ground | single-axis | 90 |  |  | 75 | 84.4 | greenfield | non-agrivoltaic |  | -0.64929 | 35.0422 | -117.3501 | p10
600 | 404494 | multi | 10437 | CA | San Bernardino | 34.8568 | -116.8129 | 431633 | 20240501 | 4 | Sunray 2 | 2017 | CISO | PV | c-si | ground | single-axis | 180 |  |  | 20 | 26.9 | greenfield | non-agrivoltaic |  | -0.21685 | 34.8568 | -116.8129 | p10
601 | 404495 | multi | 10438 | CA | San Bernardino | 34.8644 | -116.8271 | 795053 | 20240501 | 4 | Sunray 3 | 1985 | CISO | PV | c-si | ground | single-axis | 180 |  |  | 13.8 | 17.2 | greenfield | non-agrivoltaic |  | -0.94345 | 34.8644 | -116.8271 | p10
602 | 404542 | multi | 61446 | CA | Kern | 34.8291 | -118.5686 | 892210 | 20240902 | 2 | RE Gaskell West 2, LLC | 2023 | CISO | PV |  | ground | single-axis | 180 |  |  | 45 | 45 | greenfield | grazing |  | -0.42909 | 34.8291 | -118.5686 | p10
603 | 404543 | single | 61447 | CA | Kern | 34.8258 | -118.5821 | 1024295 | 20240903 | 2 | RE Gaskell West 3, LLC | 2023 | CISO | PV |  | ground | single-axis | 180 |  |  | 20 | 20 | greenfield | non-agrivoltaic |  | -0.98109 | 34.8258 | -118.5821 | p10
604 | 400115 | multi | 57295 | CA | Los Angeles | 34.7946 | -118.5113 | 1379960 | 20210206 | 4 | Alpine Solar | 2013 | CISO | PV | thin-film | ground | fixed-tilt | 180 | 25 |  | 66 | 86.4 | greenfield | non-agrivoltaic |  | -0.21169 | 34.7946 | -118.5113 | p10
605 | 402356 | multi | 61445 | CA | Kern | 34.8369 | -118.5501 | 689009 | 20220104 | 4 | Gaskell West 1 Solar Facility | 2018 | CISO | PV | c-si | ground | single-axis | 90 |  |  | 20 | 28 | greenfield | non-agrivoltaic |  | -0.60407 | 34.8369 | -118.5501 | p10
606 | 404709 | multi | 64630 | CA | Kern | 34.8764 | -118.3536 | 1760495 | 20231009 | 4 | Rabbitbrush Solar, LLC | 2022 | CISO | PV | thin-film | ground | single-axis | 180 |  | batteries | 100 | 125.1 | greenfield | non-agrivoltaic |  | -0.060805 | 34.8764 | -118.3536 | p10
607 | 404544 | single | 61448 | CA | Kern | 34.8434 | -118.5318 | 413074 | 20240904 | 2 | RE Gaskell West 4, LLC | 2023 | CISO | PV |  | ground | single-axis | 180 |  |  | 20 | 20 | greenfield | non-agrivoltaic |  | -0.46515 | 34.8434 | -118.5318 | p10
608 | 404545 | single | 61449 | CA | Kern | 34.8459 | -118.5434 | 84711 | 20240905 | 2 | RE Gaskell West 5, LLC | 2018 | CISO | PV |  | ground | single-axis | 180 |  |  | 20 | 20 | greenfield | non-agrivoltaic |  | 2.8864 | 34.8459 | -118.5434 | p10
609 | 405002 | multi | 66667 | CA | Kern | 34.8365 | -118.1478 | 24842 | 20231017 | 4 | City of Rosamond (CA) | 2023 | CISO | PV |  | ground | single-axis | 0 |  |  | 1 | 1 | greenfield | non-agrivoltaic |  | -0.61092 | 34.8365 | -118.1478 | p10
610 | 400511 | multi | 58388 | CA | Los Angeles | 34.8185 | -118.3971 | 5820079 | 20210920 | 4 | Solar Star 1 | 2015 | CISO | PV | c-si | ground | single-axis | 0 | 0 |  | 314.4 | 397.9 | greenfield | non-agrivoltaic |  | -0.10889 | 34.8185 | -118.3971 | p10
611 | 402927 | multi | 62288 | CA | Kern | 34.9104 | -118.3918 | 1833134 | 20220928 | 4 | Valentine Solar, LLC | 2019 | CISO | PV | thin-film | ground | single-axis | 0 |  |  | 111.2 | 135 | greenfield | non-agrivoltaic |  | -0.014646 | 34.9104 | -118.3918 | p10
612 | 404762 | multi | 64993 | CA | Kern | 34.9105 | -118.3551 | 3711258 | 20211123 | 4 | BigBeau Solar, LLC | 2022 | CISO | PV | c-si | ground | single-axis | 0 |  | batteries | 128 | 164.3 | greenfield | non-agrivoltaic |  | -0.5392 | 34.9105 | -118.3551 | p10
613 | 400512 | multi | 58389 | CA | Kern | 34.8297 | -118.4412 | 5326093 | 20210920 | 4 | Solar Star 2 | 2015 | CISO | PV | c-si | ground | single-axis | 0 | 0 |  | 279.5 | 349.5 | greenfield | non-agrivoltaic |  | -0.15794 | 34.8297 | -118.4412 | p10
614 | 401632 | multi | 60324 | CA | Kern | 34.8305 | -118.3337 | 2455254 | 20200106 | 4 | Willow Spring Solar, LLC | 2019 | CISO | PV | thin-film | ground | single-axis | 90 |  |  | 100 | 125.7 | greenfield | non-agrivoltaic |  | -0.41552 | 34.8305 | -118.3337 | p10
615 | 405644 | multi | 64611 | CA | Los Angeles | 34.7309 | -118.1376 | 46805 | 20240826 | 4 | SEPV Sierra | 2020 | CISO | PV |  | ground | fixed-tilt | 180 |  | batteries | 3 | 3 | greenfield | non-agrivoltaic |  | -0.18516 | 34.7309 | -118.1376 | p10
616 | 402297 | multi | 61353 | CA | Imperial | 32.6604 | -115.6299 | 4075713 | 20231204 | 2 | Mount Signal Solar Farm II | 2020 | CISO | PV | thin-film | ground | single-axis | 0 | 0 |  | 153.5 | 199.6 | greenfield | non-agrivoltaic |  | -0.45522 | 32.6604 | -115.6299 | p10
617 | 402201 | multi | 61202 | CA | Imperial | 32.6683 | -115.5597 | 6389510 | 20231204 | 2 | Mount Signal Solar Farm V | 2018 | CISO | PV | thin-film | ground | single-axis | 180 |  |  | 252.3 | 328.1 | greenfield | non-agrivoltaic |  | -0.41278 | 32.6683 | -115.5597 | p10
618 | 404597 | single | 63189 | CA | Contra Costa | 38.0251 | -122.2745 | 17144 | 20211216 | 4 | Bio-Rad | 2020 | CISO | PV | c-si | ground | fixed-tilt | 180 | 15 |  | 2.4 | 2.5 | greenfield | non-agrivoltaic |  | 1.2743 | 38.0251 | -122.2745 | p9
619 | 404684 | multi | 64471 | CA | Contra Costa | 37.8469 | -121.6173 | 146625 | 20230301 | 4 | Byron Highway Solar | 2021 | CISO | PV | c-si | ground | single-axis | 180 |  |  | 5 | 7 | greenfield | non-agrivoltaic |  | -0.47723 | 37.8469 | -121.6173 | p9
620 | 404851 | multi | 65510 | CA | Tuolumne | 37.883 | -120.4554 | 50678 | 20230810 | 4 | Sierra Pacific Chinese Camp | 2023 | CISO | PV | c-si | ground | fixed-tilt | 175 | 20 |  | 3.6 | 3.6 | greenfield | non-agrivoltaic |  | -0.061213 | 37.883 | -120.4554 | p9
621 | 404511 | single | 58419 | CA | San Bernardino | 34.4978 | -117.4723 | 41336 | 20231031 | 2 | Victor Dry Farm Ranch B | 2015 | CISO | PV | c-si | ground | fixed-tilt | 193 | 15 |  | 5 | 5.6 | greenfield | non-agrivoltaic |  | 1.0895 | 34.4978 | -117.4723 | p10
622 | 400523 | multi | 58418 | CA | San Bernardino | 34.4976 | -117.4702 | 65710 | 20231031 | 2 | Victor Dry Farm Ranch A | 2015 | CISO | PV | c-si | ground | fixed-tilt | 193 | 15 |  | 5 | 6 | greenfield | non-agrivoltaic |  | 0.30083 | 34.4976 | -117.4702 | p10
623 | 404854 | multi | 65523 | CA | San Luis Obispo | 35.3216 | -120.6922 | 31478 | 20230703 | 4 | CA-DGS-California Men's Colony | 2022 | CISO | PV |  | ground | fixed-tilt | 180 | 25 |  | 2.2 | 2.2 | greenfield | non-agrivoltaic |  | -0.08169 | 35.3216 | -120.6922 | p9
624 | 404520 | single | 59219 | CA | Tulare | 36.094 | -119.0375 | 12553 | 20211119 | 4 | Porterville 6 and 7 | 2014 | CISO | PV | c-si | ground | fixed-tilt | 180 | 20 |  | 3 | 3.6 | greenfield | non-agrivoltaic |  | 3.7916 | 36.094 | -119.0375 | p10
625 | 404606 | single | 63487 | CA | Imperial | 33.2737 | -115.5053 | 366108 | 20210723 | 4 | Wister Solar | 2018 | IID | PV | c-si | ground | single-axis | 185 | 31 |  | 20 | 25 | greenfield | non-agrivoltaic |  | -0.11034 | 33.2737 | -115.5053 | p10
626 | 404923 | multi | 65965 | CA | Kings | 36.2316 | -119.812 | 282539 | 20230518 | 4 | Java Solar, LLC | 2022 | CISO | PV | c-si | ground | single-axis | 180 |  |  | 13.5 | 18.5 | greenfield | non-agrivoltaic |  | -0.16049 | 36.2316 | -119.812 | p9
627 | 403798 | multi | 63727 | CA | Kings | 36.219 | -119.8742 | 7348313 | 20220425 | 4 | Slate Hybrid | 2021 | CISO | PV | c-si | ground | single-axis | 180 | 0 | batteries | 50.5 | 67 | PCSC | non-agrivoltaic |  | -1.167 | 36.219 | -119.8742 | p9
628 | 404571 | multi | 62546 | CA | Kings | 36.1473 | -119.9047 | 7037612 | 20210526 | 1 | Almond | 2021 | CISO | PV |  | ground | single-axis | 180 | 60 |  | 19.9 | 19.9 | PCSC | grazing |  | -1.2793 | 36.1473 | -119.9047 | p9
629 | 404780 | multi | 65073 | CA | Kern | 35.6927 | -119.9897 | 130218 | 20230520 | 4 | Berrenda Mesa Water District | 2022 | CISO | PV |  | ground | single-axis | 90 | 52 |  | 6.4 | 6.4 | greenfield | non-agrivoltaic |  | -0.45209 | 35.6927 | -119.9897 | p10
630 | 404629 | single | 63875 | CA | Kern | 35.7626 | -119.3136 | 78305 | 20220620 | 4 | Kern Valley SP | 2023 | CISO | PV |  | ground | single-axis | 180 |  |  | 3 | 3 | greenfield | non-agrivoltaic |  | -0.64561 | 35.7626 | -119.3136 | p10
631 | 404859 | multi | 65564 | CA | Kern | 35.4422 | -119.0933 | 16709 | 20240111 | 4 | Calibrant Bakersfield, LLC | 2022 | CISO | PV | c-si | ground | single-axis | 0 | 0 |  | 1.3 | 1.7 | greenfield | non-agrivoltaic |  | 0.48711 | 35.4422 | -119.0933 | p10
632 | 405005 | single | 66713 | CA | Kern | 35.0812 | -119.3182 | 130124 | 20231120 | 4 | Wheeler Ridge | 2023 | CISO | PV |  | ground | single-axis | 180 | 52 |  | 4.5 | 4.5 | greenfield | non-agrivoltaic |  | -0.71221 | 35.0812 | -119.3182 | p10
633 | 400833 | multi | 58990 | CA | Kern | 35.0136 | -118.1817 | 432557 | 20240902 | 2 | RE Columbia Two, LLC | 2014 | CISO | PV | c-si | ground | single-axis | 180 | 60 |  | 15 | 19.4 | greenfield | non-agrivoltaic |  | -0.52886 | 35.0136 | -118.1817 | p10
634 | 400829 | multi | 58983 | CA | Kern | 35.0233 | -118.1724 | 399686 | 20240902 | 2 | RE Camelot, LLC | 2014 | CISO | PV | c-si | ground | single-axis | 180 | 60 |  | 45 | 59.1 | greenfield | non-agrivoltaic |  | 1.3108 | 35.0233 | -118.1724 | p10
635 | 404753 | multi | 64929 | CA | Kern | 35.0202 | -118.1254 | 3165877 | 20241020 | 2 | Edwards Sanborn S1 | 2021 | CISO | PV | thin-film | ground | single-axis | 180 |  | batteries | 44.6 | 48.6 | superfund | non-agrivoltaic |  | -1.0556 | 35.0202 | -118.1254 | p10
636 | 404752 | multi | 64928 | CA | Kern | 34.9898 | -118.1016 | 512762 | 20241020 | 2 | Edwards Sanborn S3 | 2022 | CISO | PV | thin-film | ground | single-axis | 180 |  | batteries | 37.7 | 41.2 | superfund | non-agrivoltaic |  | 0.10509 | 34.9898 | -118.1016 | p10
637 | 404881 | multi | 65677 | CA | Kern | 34.9748 | -118.0876 | 2104867 | 20241020 | 2 | Edwards Sanborn S4 | 2022 | CISO | PV | thin-film | ground | single-axis | 180 |  | batteries | 41.2 | 44.8 | superfund | non-agrivoltaic |  | -0.94969 | 34.9748 | -118.0876 | p10
638 | 404746 | multi | 64878 | CA | Kern | 34.963 | -118.1033 | 4644529 | 20241020 | 2 | Edwards Sanborn E1A | 2021 | CISO | PV | thin-film | ground | single-axis | 180 |  | batteries | 149.3 | 157 | superfund | non-agrivoltaic |  | -0.72613 | 34.963 | -118.1033 | p10
639 | 404384 | multi | 64877 | CA | Kern | 34.9399 | -118.1359 | 1596217 | 20241020 | 2 | Edwards Sanborn E3 | 2021 | CISO | PV |  | ground | single-axis | 180 |  | batteries | 27.4 | 27.4 | superfund | non-agrivoltaic |  | -1.0232 | 34.9399 | -118.1359 | p10
640 | 404747 | multi | 64879 | CA | Kern | 34.9443 | -118.0873 | 3775074 | 20241020 | 2 | Edwards Sanborn E2 | 2021 | CISO | PV | thin-film | ground | single-axis | 180 |  | batteries | 137.8 | 146.9 | superfund | non-agrivoltaic |  | -0.63487 | 34.9443 | -118.0873 | p10
641 | 404803 | multi | 65182 | CA | Los Angeles | 34.6938 | -118.2341 | 86791 | 20231017 | 4 | CSP Los Angeles | 2022 | CISO | PV | thin-film | ground | dual-axis | 180 |  |  | 2.3 | 2.7 | greenfield | non-agrivoltaic |  | -0.77423 | 34.6938 | -118.2341 | p10
642 | 404849 | single | 65485 | CA | San Benito | 36.8756 | -121.6037 | 59016 | 20231025 | 4 | Graniterock Quarry | 2022 | CISO | PV | c-si | ground | fixed-tilt | 200 | 25 |  | 4.4 | 5.7 | greenfield | non-agrivoltaic |  | 0.39501 | 36.8756 | -121.6037 | p9
643 | 404865 | multi | 65615 | CA | Madera | 36.9573 | -120.0345 | 35591 | 20240222 | 4 | CA - Madera USD - Madera South HS | 2022 | CISO | PV |  | ground | fixed-tilt,single-axis | 180 | 7 |  | 1.2 | 1.2 | greenfield | non-agrivoltaic |  | -0.72768 | 36.9573 | -120.0345 | p9
644 | 404847 | single | 65469 | CA | Madera | 36.9465 | -120.0776 | 44354 | 20231002 | 4 | Sealed Air Madera Solar Project | 2022 | CISO | PV | c-si | ground | single-axis | 180 | 10 | batteries | 3 | 3.5 | greenfield | non-agrivoltaic |  | 0.079398 | 36.9465 | -120.0776 | p9
645 | 404855 | single | 65528 | CA | Fresno | 36.659 | -119.7328 | 56718 | 20231015 | 4 | CA - Fresno County - Juvenile Hall | 2022 | CISO | PV | c-si | ground | single-axis | 180 |  |  | 2.8 | 3.8 | greenfield | non-agrivoltaic |  | -0.13333 | 36.659 | -119.7328 | p9
646 | 404898 | multi | 65766 | CA | Kings | 36.4149 | -119.5536 | 26233 | 20230917 | 4 | Dover Dairy | 2022 | CISO | PV | c-si | ground | single-axis | 180 |  |  | 1.1 | 1.3 | greenfield | non-agrivoltaic |  | -0.44482 | 36.4149 | -119.5536 | p9
647 | 404749 | single | 64909 | CA | Tulare | 35.8173 | -119.063 | 1163273 | 20230813 | 4 | Luciana | 2022 | CISO | PV | c-si | ground | single-axis | 180 |  |  | 55.8 | 72.5 | greenfield | non-agrivoltaic |  | -0.2168 | 35.8173 | -119.063 | p10
648 | 404535 | single | 60953 | CA | Inyo | 36.2684 | -117.983 | 28875 | 20200730 | 4 | Owens Valley Solar Project 11 | 2017 | LDWP | PV | c-si | ground | fixed-tilt | 190 | 30 |  | 1 | 1.1 | greenfield | non-agrivoltaic |  | -0.64948 | 36.2684 | -117.983 | p10
649 | 404560 | multi | 62320 | CA | Los Angeles | 34.715 | -118.2588 | 372911 | 20220106 | 4 | Antelope Expansion 1B | 2016 | CISO | PV | c-si | ground | single-axis | 0 | 0 |  | 17 | 22.3 | greenfield | non-agrivoltaic |  | -0.26188 | 34.715 | -118.2588 | p10
650 | 400646 | multi | 58626 | CA | Los Angeles | 34.6884 | -118.317 | 667475 | 20240902 | 4 | Western Antelope Blue Sky Ranch A | 2014 | CISO | PV | c-si | ground | single-axis | 90 |  |  | 20 | 23.9 | greenfield | non-agrivoltaic |  | -0.69035 | 34.6884 | -118.317 | p10
651 | 404515 | single | 58756 | CA | Los Angeles | 34.7236 | -118.2907 | 31235 | 20240902 | 2 | Summer Solar D2 | 2014 | CISO | PV | c-si | ground | fixed-tilt | 193 | 25 |  | 1 | 1.2 | greenfield | non-agrivoltaic |  | -0.64371 | 34.7236 | -118.2907 | p10
652 | 404514 | single | 58755 | CA | Los Angeles | 34.7236 | -118.2916 | 26576 | 20240902 | 2 | Summer Solar C2 | 2014 | CISO | PV | c-si | ground | fixed-tilt | 193 | 25 |  | 1.5 | 2.1 | greenfield | non-agrivoltaic |  | 0.081328 | 34.7236 | -118.2916 | p10
653 | 404513 | single | 58754 | CA | Los Angeles | 34.7236 | -118.2925 | 25466 | 20240902 | 2 | Summer Solar B2 | 2014 | CISO | PV | c-si | ground | fixed-tilt | 193 | 25 |  | 1.5 | 2.1 | greenfield | non-agrivoltaic |  | 0.14283 | 34.7236 | -118.2925 | p10
654 | 404575 | single | 62674 | CA | Los Angeles | 34.7202 | -118.3222 | 118157 | 20211007 | 4 | Antelope Expansion 3B | 2022 | CISO | PV | c-si | ground | single-axis | 0 | 0 |  | 5 | 6.3 | greenfield | non-agrivoltaic |  | -0.37762 | 34.7202 | -118.3222 | p10
655 | 404775 | multi | 65053 | CA | Riverside | 33.5755 | -114.7401 | 4722515 | 20231012 | 4 | Blythe Mesa Solar II | 2021 | CISO | PV | thin-film | ground | single-axis | 0 |  | batteries | 223.6 | 309.7 | greenfield | non-agrivoltaic |  | -0.15867 | 33.5755 | -114.7401 | p10
656 | 404686 | single | 64481 | CA | Riverside | 33.7066 | -114.7857 | 7592281 | 20230413 | 4 | Arlington Energy Center II | 2021 | CISO | PV | c-si | ground | single-axis | 0 |  | batteries | 233 | 135.8 | greenfield | non-agrivoltaic |  | -1.0104 | 33.7066 | -114.7857 | p10
657 | 401504 | single | 60094 | CA | Riverside | 33.66 | -114.7366 | 4457428 | 20210312 | 2 | Blythe Solar III, LLC Hybrid | 2020 | CISO | PV | c-si | ground | single-axis | 180 |  | batteries | 137.4 | 154 | greenfield | non-agrivoltaic |  | -0.71281 | 33.66 | -114.7366 | p10
658 | 404526 | single | 60095 | CA | Riverside | 33.6819 | -114.7695 | 3289904 | 20220429 | 2 | Blythe Solar IV, LLC | 2015 | CISO | PV | c-si | ground | single-axis | 180 |  | batteries | 137.4 | 154 | greenfield | non-agrivoltaic |  | -0.49385 | 33.6819 | -114.7695 | p10
659 | 402875 | multi | 62178 | CA | Riverside | 33.6995 | -115.223 | 6101181 | 20220112 | 4 | Maverick Solar, LLC | 2020 | CISO | PV | c-si | ground | single-axis | 180 |  |  | 125 | 173.4 | greenfield | non-agrivoltaic |  | -0.82225 | 33.6995 | -115.223 | p10
660 | 404654 | single | 64104 | CA | Riverside | 33.6898 | -115.1977 | 4640996 | 20220508 | 4 | Maverick Solar 4, LLC | 2021 | CISO | PV | c-si | ground | single-axis | 180 |  |  | 100 | 135.9 | greenfield | non-agrivoltaic |  | -0.80686 | 33.6898 | -115.1977 | p10
661 | 404115 | multi | 64290 | CA | Riverside | 33.7395 | -115.3182 | 1395247 | 20240814 | 2 | SE Athos II, LLC | 2021 | CISO | PV |  | ground | single-axis | 60 |  |  | 200 | 289 | greenfield | non-agrivoltaic |  | 2.3692 | 33.7395 | -115.3182 | p10
662 | 404891 | multi | 65734 | CA | Riverside | 33.7257 | -115.3752 | 9465979 | 20240814 | 4 | Oberon Solar Project | 2022 | CISO | PV |  | ground | single-axis | 0 |  | batteries | 250 | 250 | greenfield | non-agrivoltaic |  | -0.85815 | 33.7257 | -115.3752 | p10
663 | 404006 | multi | 64105 | CA | Riverside | 33.7406 | -115.3506 | 1803587 | 20240814 | 2 | Maverick Solar 6, LLC | 2021 | CISO | PV |  | ground | single-axis | 180 | 60 | batteries | 100 | 100 | greenfield | non-agrivoltaic |  | -0.33965 | 33.7406 | -115.3506 | p10
664 | 404913 | multi | 65820 | CA | San Diego | 33.0812 | -116.0861 | 1049288 | 20240813 | 4 | Ocotillo Wells | 2023 | CISO | PV |  | ground | single-axis | 180 | 52 |  | 50 | 50 | greenfield | non-agrivoltaic |  | -0.47883 | 33.0812 | -116.0861 | p10
665 | 404519 | single | 58909 | CA | San Diego | 33.0104 | -116.8721 | 31317 | 20210715 | 4 | Ramona 1 | 2013 | CISO | PV | c-si | ground | single-axis | 0 | 45 |  | 2 | 2.7 | greenfield | non-agrivoltaic |  | 0.20984 | 33.0104 | -116.8721 | p11
666 | 400985 | single | 59269 | CA | San Bernardino | 34.5126 | -117.3874 | 47573 | 20231031 | 4 | Victor Mesa Linda B2 | 2014 | CISO | PV | c-si | ground | fixed-tilt | 180 | 20 |  | 1.6 | 2.1 | greenfield | non-agrivoltaic |  | -0.54148 | 34.5126 | -117.3874 | p10
667 | 404521 | single | 59270 | CA | San Bernardino | 34.5112 | -117.387 | 17358 | 20231031 | 4 | Victor Mesa Linda C2 | 2014 | CISO | PV | c-si | ground | fixed-tilt | 180 | 20 |  | 1.6 | 2.1 | greenfield | non-agrivoltaic |  | 0.8307 | 34.5112 | -117.387 | p10
668 | 404522 | single | 59271 | CA | San Bernardino | 34.5096 | -117.3873 | 32421 | 20231031 | 4 | Victor Mesa Linda D2 | 2014 | CISO | PV | c-si | ground | fixed-tilt | 180 | 20 |  | 1.6 | 2.1 | greenfield | non-agrivoltaic |  | -0.17307 | 34.5096 | -117.3873 | p10
669 | 404751 | multi | 64914 | CA | Inyo | 35.8049 | -117.3498 | 29202 | 20240523 | 4 | Trona Solar III | 2022 | CISO | PV |  | ground | single-axis | 52 |  |  | 2 | 2 | greenfield | non-agrivoltaic |  | -0.10672 | 35.8049 | -117.3498 | p10
670 | 400796 | single | 58906 | CA | San Diego | 33.23 | -117.0031 | 45645 | 20210422 | 4 | Valley Center 1 | 2013 | CISO | PV | c-si | ground | single-axis | 0 | 45 |  | 2.5 | 3.4 | greenfield | non-agrivoltaic |  | 0.0004178 | 33.23 | -117.0031 | p11
671 | 404925 | single | 65970 | CA | San Bernardino | 34.5718 | -117.576 | 59404 | 20231212 | 4 | Sheep Creek Community Solar Farm | 2022 | CISO | PV |  | ground | single-axis | 180 | 45 |  | 3 | 3 | greenfield | non-agrivoltaic | community solar | -0.42793 | 34.5718 | -117.576 | p10
672 | 404165 | multi | 64396 | CA | Riverside | 33.7556 | -117.1986 | 103142 | 20210621 | 4 | EMWD-Perris Valley RWRF | 2021 | CISO | PV |  | ground | single-axis | 180 | 52 |  | 3.4 | 4.1 | greenfield | non-agrivoltaic |  | -0.61991 | 33.7556 | -117.1986 | p10
673 | 404679 | multi | 64399 | CA | Riverside | 33.8024 | -117.023 | 88997 | 20220405 | 4 | EMWD - San Jacinto RES BCT | 2021 | CISO | PV | c-si | ground | single-axis | 0 |  |  | 4.2 | 5.5 | greenfield | non-agrivoltaic |  | -0.22616 | 33.8024 | -117.023 | p10
674 | 404997 | single | 66533 | CA | Orange | 33.788 | -118.0656 | 158323 | 20230528 | 4 | BCE Los Alamitos 1 | 2023 | CISO | PV |  | ground | single-axis | 180 |  | batteries | 10 | 10 | greenfield | non-agrivoltaic |  | -0.20184 | 33.788 | -118.0656 | p10
675 | 404996 | single | 66532 | CA | Orange | 33.7866 | -118.0487 | 178629 | 20230528 | 4 | BCE Los Alamitos 2 | 2023 | CISO | PV |  | ground | single-axis | 180 |  | batteries | 10 | 10 | greenfield | non-agrivoltaic |  | -0.33006 | 33.7866 | -118.0487 | p10
676 | 404506 | single | 57818 | CA | Sacramento | 38.3047 | -121.29 | 112474 | 20231024 | 4 | RE McKenzie 3, LLC | 2012 | BANC | PV | c-si | ground | single-axis | 90 |  |  | 5 | 6.3 | greenfield | non-agrivoltaic |  | -0.32951 | 38.3047 | -121.29 | p9
677 | 404505 | single | 57817 | CA | Sacramento | 38.3065 | -121.2949 | 200829 | 20231024 | 4 | RE McKenzie 2, LLC | 2012 | BANC | PV | c-si | ground | single-axis | 90 |  |  | 5 | 6.3 | greenfield | non-agrivoltaic |  | -0.76958 | 38.3065 | -121.2949 | p9
678 | 404507 | single | 57819 | CA | Sacramento | 38.3047 | -121.2925 | 109723 | 20231024 | 4 | RE McKenzie 4, LLC | 2012 | BANC | PV | c-si | ground | single-axis | 90 |  |  | 5 | 6.3 | greenfield | non-agrivoltaic |  | -0.30443 | 38.3047 | -121.2925 | p9
679 | 404508 | single | 57820 | CA | Sacramento | 38.3095 | -121.2923 | 115684 | 20231024 | 4 | RE McKenzie 5, LLC | 2012 | BANC | PV | c-si | ground | single-axis | 90 |  |  | 5 | 6.3 | greenfield | non-agrivoltaic |  | -0.35726 | 38.3095 | -121.2923 | p9
680 | 400297 | single | 57816 | CA | Sacramento | 38.3057 | -121.2845 | 210875 | 20231024 | 4 | RE McKenzie 1, LLC | 2012 | BANC | PV | c-si | ground | single-axis | 90 |  |  | 30 | 6.3 | greenfield | non-agrivoltaic |  | -0.79627 | 38.3057 | -121.2845 | p9
681 | 404509 | single | 57821 | CA | Sacramento | 38.3092 | -121.29 | 101355 | 20231024 | 4 | RE McKenzie 6, LLC | 2012 | BANC | PV | c-si | ground | single-axis | 90 |  |  | 5 | 6.3 | greenfield | non-agrivoltaic |  | -0.21977 | 38.3092 | -121.29 | p9
682 | 401812 | single | 60591 | CA | Kern | 34.8303 | -118.3924 | 490247 | 20180616 | 4 | Solar Star California, XLI, LLC | 2016 | CISO | PV | c-si | ground | single-axis | 0 | 0 |  | 54 | 67.4 | greenfield | non-agrivoltaic |  | 1.1254 | 34.8303 | -118.3924 | p10
683 | 401811 | single | 60590 | CA | Kern | 34.8404 | -118.3911 | 1273265 | 20220620 | 4 | Golden Fields Solar I, LLC | 2016 | CISO | PV | c-si | ground | single-axis | 0 | 0 |  | 54 | 67.4 | greenfield | non-agrivoltaic |  | -0.38448 | 34.8404 | -118.3911 | p10
684 | 400514 | multi | 58398 | CA | Imperial | 32.714 | -115.5405 | 220619 | 20210920 | 4 | Heber Solar | 2014 | IID | PV | c-si | ground | single-axis | 0 | 0 |  | 10 | 13.1 | greenfield | non-agrivoltaic |  | -0.26941 | 32.714 | -115.5405 | p10
685 | 400052 | multi | 56917 | CA | Imperial | 32.6744 | -115.6023 | 6503828 | 20240807 | 2 | Imperial Valley Solar, LLC | 2014 | CISO | PV | thin-film | ground | single-axis | 180 | 0 |  | 206.7 | 255.9 | greenfield | non-agrivoltaic |  | -0.62714 | 32.6744 | -115.6023 | p10
686 | 402578 | multi | 61750 | CA | Imperial | 32.6614 | -115.6063 | 2536563 | 20201105 | 4 | Wistaria Ranch Solar | 2018 | CISO | PV | c-si | ground | single-axis | 0 |  |  | 100 | 141 | greenfield | non-agrivoltaic |  | -0.33711 | 32.6614 | -115.6063 | p10
687 | 400527 | multi | 58430 | CA | Imperial | 32.6831 | -115.6469 | 5104086 | 20210206 | 4 | Centinela Solar Energy | 2014 | CISO | PV | c-si | ground | single-axis | 90 |  |  | 170 | 252.9 | greenfield | non-agrivoltaic |  | -0.44495 | 32.6831 | -115.6469 | p10
688 | 400180 | multi | 57490 | CA | Imperial | 32.6606 | -115.6607 | 2741905 | 20220303 | 4 | Imperial Solar Energy Center South | 2013 | CISO | PV | thin-film | ground | fixed-tilt | 180 | 25 |  | 130 | 172.2 | greenfield | non-agrivoltaic |  | -0.20825 | 32.6606 | -115.6607 | p10
689 | 404596 | multi | 63127 | CA | Imperial | 32.6867 | -115.6675 | 2713735 | 20220629 | 4 | Drew Solar, LLC | 2022 | CISO | PV | c-si | ground | single-axis | 180 | 60 |  | 100 | 137.7 | greenfield | non-agrivoltaic |  | -0.42364 | 32.6867 | -115.6675 | p10
690 | 404510 | single | 58217 | CA | Yolo | 38.5007 | -121.693 | 37452 | 20210727 | 4 | Grassland 1&2 Solar Project | 2013 | CISO | PV | c-si | ground | dual-axis | 180 |  |  | 2.5 | 2.5 | greenfield | non-agrivoltaic |  | -0.13773 | 38.5007 | -121.693 | p9
691 | 401016 | single | 59360 | CA | San Bernardino | 34.4714 | -117.562 | 20769 | 20220302 | 4 | SCE-Snowline-Duncan Road (South) | 2014 | CISO | PV | c-si | ground | single-axis | 0 | 0 |  | 1 | 1.1 | greenfield | non-agrivoltaic |  | -0.38396 | 34.4714 | -117.562 | p10
692 | 405020 | multi | 50064 | CA | Santa Cruz | 36.9909 | -122.0527 | 24592 | 20240513 | 4 | University of California Santa Cruz | 2013 | CISO | PV |  | canopy,rooftop | fixed-tilt | 200 | 6 | batteries | 2 | 2.5 | greenfield | non-agrivoltaic |  | 0.48564 | 36.9909 | -122.0527 | p9
693 | 405037 | single | 57008 | CA | Ventura | 34.2093 | -119.1344 | 31152 | 20240309 | 4 | SunEdison Procter & Gamble Oxnard | 2009 | CISO | PV |  | rooftop | single-axis | 180 | 20 |  | 1 | 1.1 | greenfield | non-agrivoltaic |  | -0.6992 | 34.2093 | -119.1344 | p10
694 | 405709 | multi | 64994 | CA | Sacramento | 38.5973 | -121.4312 | 20499 | 20230921 | 4 | Sacramento Point West Medical Offices | 2020 | BANC | PV |  | canopy,rooftop | single-axis | 245 | 7 |  | 1.3 | 1.6 | greenfield | non-agrivoltaic |  | 0.064076 | 38.5973 | -121.4312 | p9
695 | 400286 | single | 57783 | CA | Sacramento | 38.3477 | -121.4106 | 204304 | 20240707 | 2 | RE Bruceville 1, LLC | 2012 | BANC | PV | c-si | ground | single-axis | 90 |  |  | 5 | 6.2 | greenfield | non-agrivoltaic |  | -0.78785 | 38.3477 | -121.4106 | p9
696 | 405080 | single | 57784 | CA | Sacramento | 38.3477 | -121.415 | 192333 | 20240707 | 1 | RE Bruceville 2, LLC | 2012 | BANC | PV |  | ground | single-axis | 90 |  |  | 5 | 6.2 | greenfield | non-agrivoltaic |  | -0.75412 | 38.3477 | -121.415 | p9
697 | 405770 | multi | 65187 | CA | Santa Barbara | 34.4197 | -119.8572 | 51962 | 20240309 | 4 | Broadway 3 - UCSB Lot 38 | 2016 | CISO | PV |  | canopy,rooftop | fixed-tilt | 180 | 10 |  | 1.8 | 1.9 | greenfield | non-agrivoltaic |  | -0.6768 | 34.4197 | -119.8572 | p9
698 | 405771 | multi | 65188 | CA | Kern | 35.444 | -119.1867 | 21008 | 20240210 | 4 | Broadway 4 - Target Shafter | 2018 | CISO | PV |  | rooftop | fixed-tilt | 180 | 10 |  | 1.6 | 2.1 | greenfield | non-agrivoltaic |  | 0.45533 | 35.444 | -119.1867 | p10
699 | 405780 | single | 65229 | CA | Fresno | 36.7234 | -119.7743 | 10179 | 20241014 | 4 | OK Produce Fresno Carport | 2019 | CISO | PV |  | canopy | fixed-tilt | 180 | 7 |  | 2 | 2.5 | greenfield | non-agrivoltaic |  | 3.0562 | 36.7234 | -119.7743 | p9
700 | 405784 | single | 65238 | CA | Riverside | 33.998 | -117.5527 | 39927 | 20240914 | 4 | Chambers 4 - Eastvale LGB3 | 2019 | CISO | PV |  | rooftop | single-axis | 180 | 10 |  | 2.4 | 3.5 | greenfield | non-agrivoltaic |  | 0.23564 | 33.998 | -117.5527 | p10
701 | 405367 | multi | 61995 | CA | Merced | 37.3683 | -120.4179 | 39092 | 20240816 | 2 | UC Merced Solar Hybrid | 2018 | CISO | PV |  | canopy | fixed-tilt | 48 | 10 | batteries | 4.5 | 5.4 | greenfield | non-agrivoltaic |  | 1.137 | 37.3683 | -120.4179 | p9
702 | 405769 | multi | 65186 | CA | Merced | 37.3623 | -120.4146 | 32943 | 20240816 | 2 | Broadway 3 - UC Merced 1 | 2009 | CISO | PV |  | ground | dual-axis | 180 | 0 |  | 1 | 1.1 | greenfield | non-agrivoltaic |  | -0.73349 | 37.3623 | -120.4146 | p9
703 | 406274 | single | 66622 | CA | San Bernardino | 34.0876 | -117.5873 | 26682 | 20240914 | 4 | 9150 Hermosa Solar GM | 2022 | CISO | PV |  | rooftop | single-axis | 180 | 15 |  | 1.3 | 1.8 | greenfield | non-agrivoltaic |  | -0.12506 | 34.0876 | -117.5873 | p10
704 | 406294 | multi | 66714 | CA | Fresno | 36.6344 | -120.1751 | 132161 | 20240222 | 4 | Crystal Farms Local Solar | 2023 | CISO | PV |  | ground | single-axis | 180 | 52 |  | 3.5 | 5.4 | greenfield | non-agrivoltaic |  | -0.60012 | 36.6344 | -120.1751 | p9
705 | 406330 | multi | 66772 | CA | Los Angeles | 34.8091 | -118.3193 | 755063 | 20240902 | 2 | Estrella Solar & Storage | 2023 | CISO | PV |  | ground | single-axis | 180 | 52 | batteries | 56 | 70 | greenfield | non-agrivoltaic |  | 0.32578 | 34.8091 | -118.3193 | p10
706 | 406331 | multi | 66773 | CA | Kern | 34.8324 | -118.2842 | 4731501 | 20240902 | 3 | Raceway Solar & Storage | 2024 | CISO | PV |  | ground | single-axis | 180 | 0 | batteries | 125 | 125 | greenfield | non-agrivoltaic |  | -0.858 | 34.8324 | -118.2842 | p10
707 | 406335 | single | 66797 | CA | Tulare | 36.4928 | -119.469 | 31092 | 20240716 | 4 | Agriculture Capital - Legacy Packing | 2022 | CISO | PV |  | ground | single-axis | 180 | 0 |  | 1.6 | 2.1 | greenfield | non-agrivoltaic |  | -0.12363 | 36.4928 | -119.469 | p10
708 | 406340 | single | 66806 | CA | Kern | 35.0493 | -119.1807 | 28287 | 20231120 | 1 | Renew Solar VMC, LLC | 2023 | CISO | PV |  | ground | single-axis | 180 |  |  | 1.4 | 1.9 | greenfield | non-agrivoltaic |  | -0.13029 | 35.0493 | -119.1807 | p10
709 | 406341 | single | 66807 | CA | Santa Barbara | 34.9044 | -119.5848 | 25233 | 20240921 | 4 | SEPV Cuyama Hybrid | 2023 | CISO | PV |  | ground | single-axis | 180 | 0 | batteries | 1.6 | 1.6 | greenfield | non-agrivoltaic |  | -0.19743 | 34.9044 | -119.5848 | p9
710 | 406363 | single | 66863 | CA | Monterey | 36.1818 | -121.0268 | 48324 | 20241008 | 4 | Blackjack Solar | 2020 | CISO | PV |  | ground | fixed-tilt | 180 | 10 |  | 4 | 5.2 | greenfield | non-agrivoltaic |  | 0.59186 | 36.1818 | -121.0268 | p9
711 | 406412 | single | 67001 | CA | Kern | 35.2614 | -119.1475 | 59527 | 20240918 | 4 | Sunny Cow Solar, LLC | 2023 | CISO | PV |  | ground | single-axis | 180 |  |  | 2 | 3 | greenfield | non-agrivoltaic |  | -0.42979 | 35.2614 | -119.1475 | p10
712 | 406418 | single | 67030 | CA | Tulare | 36.4723 | -119.3457 | 32043 | 20240716 | 4 | Elkhorn Dairy | 2009 | CISO | PV |  | ground | single-axis | 180 |  |  | 1 | 1.2 | greenfield | non-agrivoltaic |  | -0.66101 | 36.4723 | -119.3457 | p10
713 | 406437 | single | 67073 | CA | Tulare | 35.9725 | -119.3944 | 23244 | 20230324 | 4 | Case Vander Eyk, Jr Dairy Solar | 2023 | CISO | PV |  | ground | single-axis | 180 |  |  | 1.2 | 1.3 | greenfield | non-agrivoltaic |  | -0.33102 | 35.9725 | -119.3944 | p10
714 | 406479 | multi | 67179 | CA | Santa Cruz | 36.9871 | -121.9238 | 26658 | 20240506 | 4 | Cabrillo College | 2023 | CISO | PV |  | canopy | fixed-tilt | 279 | 5 |  | 2.4 | 3 | greenfield | non-agrivoltaic |  | 0.67989 | 36.9871 | -121.9238 | p9
715 | 406542 | multi | 67355 | CA | Tulare | 36.3021 | -119.1684 | 49323 | 20240716 | 4 | Exeter Bulk Plant Array | 2015 |  | PV |  | ground | fixed-tilt |  | 0 |  | 1.1 | 1.3 | greenfield | non-agrivoltaic |  | -0.8591 | 36.3021 | -119.1684 | p10
716 | 406578 | single | 67432 | CA | Tulare | 36.3627 | -119.426 | 65863 | 20240716 | 4 | Double J Dairy Array | 2023 | CISO | PV |  | ground | single-axis | 180 | 36 |  | 4 | 4.4 | greenfield | non-agrivoltaic |  | -0.13678 | 36.3627 | -119.426 | p10
717 | 406626 | single | 67512 | CA | Kings | 36.2706 | -119.5181 | 48925 | 20240721 | 4 | Lone Oak | 2023 | CISO | PV |  | ground | single-axis | 180 |  |  | 2.9 | 3.2 | greenfield | non-agrivoltaic |  | -0.16176 | 36.2706 | -119.5181 | p9
718 | 406630 | multi | 67516 | CA | Sacramento | 38.5536 | -121.4226 | 21038 | 20230921 | 4 | CSU Sacramento I | 2023 | BANC | PV |  | canopy,rooftop | fixed-tilt | 180 | 7 |  | 1.3 | 1.5 | greenfield | non-agrivoltaic |  | -0.056519 | 38.5536 | -121.4226 | p9
719 | 405696 | multi | 64908 | CA | Fresno | 36.6105 | -120.3571 | 10586984 | 20240410 | 3 | Scarlet Solar (CA) | 2024 | CISO | PV |  | ground | single-axis | 180 | 0 | batteries | 200 | 200 | greenfield | non-agrivoltaic |  | -0.99242 | 36.6105 | -120.3571 | p9
720 | 405746 | single | 65104 | CA | San Diego | 32.5829 | -116.9256 | 42344 | 20240713 | 2 | CA - DGS RFP - RJ Donovan State Prison | 2024 | CISO | PV |  | ground | single-axis | 180 | 0 |  | 2 | 2 | greenfield | non-agrivoltaic |  | -0.48631 | 32.5829 | -116.9256 | p11
721 | 405747 | multi | 65105 | CA | Kern | 35.1167 | -118.5659 | 172529 | 20240902 | 4 | CA-DGS-California Correctional Inst | 2024 | CISO | PV |  | ground | single-axis | 180 | 0 |  | 4 | 4 | greenfield | non-agrivoltaic |  | -0.91575 | 35.1167 | -118.5659 | p10
722 | 405885 | multi | 65524 | CA | Monterey | 36.4705 | -121.3719 | 73677 | 20241008 | 4 | CA-DGS- RFP-Correctional Training Fac | 2024 | CISO | PV |  | ground | single-axis | 180 | 0 |  | 1.6 | 1.6 | greenfield | non-agrivoltaic |  | -0.94197 | 36.4705 | -121.3719 | p9
723 | 405886 | multi | 65525 | CA | Monterey | 36.4681 | -121.3708 | 102735 | 20241008 | 4 | CA-DGS RFP-Salinas Valley State Prison | 2023 | CISO | PV |  | ground | single-axis | 90 |  |  | 3.3 | 4 | greenfield | non-agrivoltaic |  | -0.63448 | 36.4681 | -121.3708 | p9
724 | 405887 | single | 65526 | CA | Fresno | 36.1314 | -120.2526 | 25870 | 20230707 | 4 | CA-DGS RFP-Pleasant Valley State Prison | 2024 | CISO | PV |  | canopy | fixed-tilt | 180 | 0 |  | 2 | 2 | greenfield | non-agrivoltaic |  | 0.050808 | 36.1314 | -120.2526 | p9
725 | 405901 | single | 65562 | CA | Kern | 35.4469 | -119.0502 | 54820 | 20241020 | 4 | Amazon Bakersfield 1 Solar Project | 2024 | CISO | PV |  | rooftop | fixed-tilt | 180 | 0 | batteries | 4.3 | 4.3 | greenfield | non-agrivoltaic |  | 0.070968 | 35.4469 | -119.0502 | p10
726 | 405973 | multi | 65743 | CA | Riverside | 33.7049 | -115.2821 | 3159861 | 20240814 | 1 | Victory Pass | 2024 | CISO | PV |  | ground | single-axis | 180 | 0 | batteries | 200 | 200 | greenfield | non-agrivoltaic |  | -0.19948 | 33.7049 | -115.2821 | p10
727 | 405974 | multi | 65744 | CA | Riverside | 33.7227 | -115.2652 | 7688344 | 20240814 | 1 | Arica Solar | 2024 | CISO | PV |  | ground | single-axis | 180 | 0 | batteries | 263 | 263 | greenfield | non-agrivoltaic |  | -0.7189 | 33.7227 | -115.2652 | p10
728 | 406056 | multi | 66023 | CA | San Diego | 32.7454 | -116.9387 | 14526 | 20240903 | 4 | Grossmont-Cuyamaca-Cuyamaca Col. Solar & | 2024 | CISO | PV |  | canopy | fixed-tilt | 180 | 0 | batteries | 1.4 | 1.4 | greenfield | non-agrivoltaic |  | 0.39135 | 32.7454 | -116.9387 | p11
729 | 406224 | single | 66476 | CA | Riverside | 34.0272 | -117.5209 | 55346 | 20240914 | 4 | CA Jurupa Valley 3251 De Forest Circle | 2024 | CISO | PV |  | rooftop | fixed-tilt | 180 | 0 |  | 4.5 | 4.5 | greenfield | non-agrivoltaic |  | 0.12219 | 34.0272 | -117.5209 | p10
730 | 405238 | single | 60182 | CA | Riverside | 34.029 | -117.5171 | 32467 | 20240914 | 4 | Dulles | 2016 | CISO | PV |  | rooftop | fixed-tilt | 180 | 10 |  | 2 | 2.4 | greenfield | non-agrivoltaic |  | -0.009702 | 34.029 | -117.5171 | p10
731 | 405217 | multi | 59916 | CA | San Bernardino | 34.0353 | -117.5342 | 20120 | 20240111 | 4 | SunE- E Philadelphia Ontario | 2016 | CISO | PV |  | rooftop | single-axis | 180 | 12 |  | 1 | 1 | greenfield | non-agrivoltaic |  | -0.44221 | 34.0353 | -117.5342 | p10
732 | 405138 | single | 58581 | CA | San Bernardino | 34.0439 | -117.5307 | 21252 | 20240111 | 4 | Oltmans SCE at Champagne | 2013 | CISO | PV |  | rooftop | fixed-tilt | 180 | 10 |  | 1 | 1.4 | greenfield | non-agrivoltaic |  | -0.15337 | 34.0439 | -117.5307 | p10
733 | 406287 | single | 66677 | CA | Tulare | 36.3068 | -119.2399 | 65067 | 20230928 | 4 | Visalia CSG, LLC | 2024 | CISO | PV |  | ground | single-axis | 180 | 0 |  | 3 | 3 | greenfield | non-agrivoltaic | community solar | -0.50642 | 36.3068 | -119.2399 | p10
734 | 406475 | single | 67170 | CA | San Diego | 32.5659 | -116.9315 | 52178 | 20240713 | 4 | Amazon SAN3 Solar Project | 2024 | CISO | PV |  | rooftop | fixed-tilt | 180 | 0 | batteries | 4.6 | 4.6 | greenfield | non-agrivoltaic |  | 0.24457 | 32.5659 | -116.9315 | p11
735 | 406543 | single | 67365 | CA | Kern | 35.0008 | -118.8983 | 34138 | 20230919 | 4 | CTMW Solar, LLC | 2024 | CISO | PV |  | ground | single-axis | 180 | 0 |  | 1.3 | 1.3 | greenfield | non-agrivoltaic |  | -0.64974 | 35.0008 | -118.8983 | p10
736 | 406088 | multi | 66088 | CA | Yolo | 38.5245 | -121.9941 | 57060 | 20240904 | 4 | Putah Creek Solar Farm North | 2022 | CISO | PV |  | ground | single-axis | 0 | 0 |  | 3 | 3 | greenfield | non-agrivoltaic |  | -0.39088 | 38.5245 | -121.9941 | p9
737 | 405030 | multi | 56813 | CA | Fresno | 36.8119 | -119.7417 | 64841 | 20241020 | 4 | CSU Fresno Solar Project | 2007 | CISO | PV |  | canopy | fixed-tilt | 180 | 16 |  | 1 | 1.2 | greenfield | non-agrivoltaic |  | -0.99929 | 36.8119 | -119.7417 | p9
738 | 405031 | single | 56814 | CA | Los Angeles | 34.0435 | -118.154 | 19871 | 20240922 | 4 | ELACC Photovoltaic Power Facility | 2008 | CISO | PV |  | canopy | fixed-tilt | 180 | 2 |  | 1 | 1.2 | greenfield | non-agrivoltaic |  | -0.25135 | 34.0435 | -118.154 | p10
739 | 405035 | single | 57004 | CA | Riverside | 33.8659 | -117.2218 | 19141 | 20240914 | 4 | SunEdison Walgreens Moreno Valley | 2007 | CISO | PV |  | rooftop | fixed-tilt | 180 | 15 |  | 1 | 1.2 | greenfield | non-agrivoltaic |  | -0.21022 | 33.8659 | -117.2218 | p10
740 | 405036 | multi | 57006 | CA | Yolo | 38.6752 | -121.7113 | 15461 | 20240721 | 4 | Walgreens Woodland Distribution Center | 2007 | CISO | PV |  | rooftop | single-axis | 180 | 15 |  | 1 | 1.2 | greenfield | non-agrivoltaic |  | 0.056255 | 38.6752 | -121.7113 | p9
741 | 405038 | single | 57009 | CA | San Bernardino | 34.0947 | -117.2669 | 19537 | 20240914 | 4 | Kohls San Bernardino Solar Facility | 2007 | CISO | PV |  | rooftop | single-axis | 180 | 0 |  | 1 | 1.2 | superfund | non-agrivoltaic |  | -0.23291 | 34.0947 | -117.2669 | p10
742 | 405045 | single | 57309 | CA | Los Angeles | 33.7474 | -118.2768 | 12006 | 20241020 | 2 | Pacific Cruise Ship Terminals Berth 93 | 2010 | LDWP | PV |  | rooftop | fixed-tilt | 211 | 5 |  | 1 | 1.1 | greenfield | non-agrivoltaic |  | 0.30638 | 33.7474 | -118.2768 | p10
743 | 405046 | multi | 57313 | CA | Los Angeles | 34.0579 | -118.2289 | 20342 | 20240922 | 4 | Metro Support Services Center Solar | 2005 | LDWP | PV |  | rooftop | fixed-tilt | 180 | 5 |  | 1.2 | 1.2 | greenfield | non-agrivoltaic |  | -0.27632 | 34.0579 | -118.2289 | p10
744 | 405047 | multi | 57314 | CA | Los Angeles | 33.7832 | -118.2853 | 32798 | 20241020 | 4 | Los Angeles Harbor College | 2010 | LDWP | PV |  | canopy | fixed-tilt | 180 | 2 |  | 1.2 | 2.5 | greenfield | non-agrivoltaic |  | 0.031424 | 33.7832 | -118.2853 | p10
745 | 405059 | multi | 57506 | CA | Sacramento | 38.4886 | -121.3918 | 16831 | 20240707 | 4 | FRV SI Transport Solar LP | 2010 | CISO | PV |  | canopy,rooftop | fixed-tilt | 180 | 5 |  | 1 | 1.2 | greenfield | non-agrivoltaic |  | -0.056565 | 38.4886 | -121.3918 | p9
746 | 405061 | multi | 57580 | CA | El Dorado | 38.6155 | -121.0576 | 17624 | 20230928 | 4 | Broadridge Cogen | 2011 | CISO | PV |  | rooftop | single-axis | 180 |  |  | 1 | 1.1 | greenfield | non-agrivoltaic |  | -0.21518 | 38.6155 | -121.0576 | p9
747 | 405067 | single | 57656 | CA | Riverside | 33.8277 | -117.5114 | 19629 | 20240914 | 4 | Temescal Canyon RV, LLC | 2011 | CISO | PV |  | canopy | single-axis | 225 | 2 |  | 1.5 | 1.8 | greenfield | non-agrivoltaic |  | 0.30781 | 33.8277 | -117.5114 | p10
748 | 405069 | single | 57683 | CA | Los Angeles | 33.8818 | -118.0175 | 22739 | 20241022 | 4 | Staples La Mirada, CA | 2009 | CISO | PV |  | rooftop | single-axis | 180 | 20 |  | 1.1 | 1.1 | greenfield | non-agrivoltaic |  | -0.4659 | 33.8818 | -118.0175 | p10
749 | 405082 | single | 57796 | CA | Los Angeles | 33.9133 | -118.0544 | 23657 | 20241023 | 2 | Golden Springs Building C-1 | 2012 | CISO | PV |  | rooftop | fixed-tilt | 180 | 10 |  | 1.2 | 1.3 | greenfield | non-agrivoltaic |  | -0.34845 | 33.9133 | -118.0544 | p10
750 | 405083 | multi | 57797 | CA | Los Angeles | 33.912 | -118.0524 | 22227 | 20241023 | 2 | Golden Springs Building D | 2012 | CISO | PV |  | rooftop | fixed-tilt | 180 | 10 |  | 1.3 | 1.4 | greenfield | non-agrivoltaic |  | -0.20497 | 33.912 | -118.0524 | p10
751 | 405086 | single | 57840 | CA | San Diego | 32.7903 | -117.0957 | 11179 | 20241020 | 4 | ISH Solar Hospital SDMC | 2011 | CISO | PV |  | canopy | fixed-tilt | 0 | 5 |  | 1.1 | 1.1 | greenfield | non-agrivoltaic |  | 0.42742 | 32.7903 | -117.0957 | p11
752 | 405087 | multi | 57841 | CA | Los Angeles | 33.9215 | -118.1233 | 12520 | 20241023 | 4 | ISH Solar Hospital Downey | 2011 | CISO | PV |  | canopy,rooftop | fixed-tilt | 0 | 10 |  | 1.1 | 1.1 | greenfield | non-agrivoltaic |  | 0.23921 | 33.9215 | -118.1233 | p10
753 | 405089 | multi | 57860 | CA | Los Angeles | 34.0092 | -117.845 | 29024 | 20241001 | 4 | Industry MetroLink PV 1 | 2012 | CISO | PV |  | canopy | fixed-tilt | 223 | 5 |  | 1.5 | 2 | greenfield | non-agrivoltaic |  | -0.099219 | 34.0092 | -117.845 | p10
754 | 405093 | single | 57871 | CA | Los Angeles | 34.0267 | -118.2238 | 18513 | 20240922 | 4 | 2555 E Olympic Bl | 2012 | LDWP | PV |  | rooftop | fixed-tilt | 170 | 15 |  | 1 | 1.2 | greenfield | non-agrivoltaic |  | -0.17224 | 34.0267 | -118.2238 | p10
755 | 405094 | single | 57904 | CA | San Bernardino | 33.966 | -117.6591 | 38923 | 20240914 | 4 | San Antonio West Solar Rooftop | 2012 | CISO | PV |  | rooftop | fixed-tilt | 180 | 20 |  | 1.5 | 1.9 | greenfield | non-agrivoltaic |  | -0.45806 | 33.966 | -117.6591 | p10
756 | 405096 | multi | 57982 | CA | San Luis Obispo | 35.67 | -120.5653 | 12487 | 20240611 | 4 | Meridian Vineyards | 2010 | CISO | PV |  | rooftop | fixed-tilt | 180 | 30 |  | 1.1 | 1.3 | greenfield | non-agrivoltaic |  | 0.52938 | 35.67 | -120.5653 | p9
757 | 405105 | multi | 58028 | CA | Kern | 34.9753 | -118.9473 | 47209 | 20230813 | 4 | IKEA Tejon 345 | 2011 | CISO | PV |  | rooftop | single-axis | 180 | 12 |  | 1.5 | 1.8 | greenfield | non-agrivoltaic |  | -0.64889 | 34.9753 | -118.9473 | p10
758 | 405120 | multi | 58232 | CA | Riverside | 33.7688 | -117.021 | 15785 | 20240831 | 4 | Tahquitz High School | 2012 | CISO | PV |  | canopy | single-axis | 90 |  |  | 1 | 1.1 | greenfield | non-agrivoltaic |  | -0.085327 | 33.7688 | -117.021 | p10
759 | 405121 | multi | 58244 | CA | Riverside | 33.7196 | -117.011 | 12914 | 20240831 | 4 | West Valley High School Solar | 2012 | CISO | PV |  | canopy | single-axis | 90 |  |  | 1 | 1 | greenfield | non-agrivoltaic |  | 0.053053 | 33.7196 | -117.011 | p10
760 | 405122 | multi | 58248 | CA | Los Angeles | 34.1855 | -118.5824 | 32581 | 20241020 | 4 | Pierce College | 2013 | LDWP | PV |  | canopy | single-axis | 180 | 2 |  | 1.9 | 2.3 | greenfield | non-agrivoltaic |  | -0.069132 | 34.1855 | -118.5824 | p10
761 | 405123 | multi | 58249 | CA | Los Angeles | 34.2441 | -118.4777 | 67448 | 20240111 | 4 | VA Sepulveda Ambulatory Care Center | 2014 | LDWP | PV |  | canopy,ground,rooftop | single-axis | 180 | 10 |  | 4.4 | 4.8 | greenfield | non-agrivoltaic |  | -0.058905 | 34.2441 | -118.4777 | p10
762 | 405124 | multi | 58253 | CA | Los Angeles | 34.0755 | -118.3608 | 24788 | 20240111 | 4 | CBS Television City | 2013 | LDWP | PV |  | canopy,rooftop | single-axis | 270 | 5 |  | 1.6 | 1.8 | greenfield | non-agrivoltaic |  | -0.033014 | 34.0755 | -118.3608 | p10
763 | 405131 | multi | 58376 | CA | Contra Costa | 38.0009 | -121.7487 | 44726 | 20230316 | 4 | Oakley Solar Project | 2013 | CISO | PV |  | canopy | single-axis | 180 | 5 |  | 1.5 | 1.7 | greenfield | non-agrivoltaic |  | -0.65102 | 38.0009 | -121.7487 | p9
764 | 405139 | multi | 58582 | CA | San Bernardino | 34.05 | -117.5918 | 41146 | 20240625 | 4 | Oltmans SCE at Jurupa | 2013 | CISO | PV |  | rooftop | fixed-tilt | 180 | 10 |  | 1.5 | 2 | greenfield | non-agrivoltaic |  | -0.46175 | 34.05 | -117.5918 | p10
765 | 405148 | single | 58698 | CA | Riverside | 34.0139 | -117.5371 | 79239 | 20240914 | 4 | Mira Loma | 2011 | CISO | PV |  | rooftop | fixed-tilt | 180 | 9 |  | 3 | 3.4 | greenfield | non-agrivoltaic |  | -0.56353 | 34.0139 | -117.5371 | p10
766 | 405160 | multi | 58889 | CA | Sonoma | 38.7625 | -122.9727 | 12212 | 20240728 | 4 | ASTI | 2009 | CISO | PV |  | rooftop | fixed-tilt | 210 | 0 |  | 1.2 | 1.2 | greenfield | non-agrivoltaic |  | 0.42501 | 38.7625 | -122.9727 | p9
767 | 405161 | multi | 58890 | CA | Napa | 38.5126 | -122.4774 | 14614 | 20240709 | 4 | Beringer | 2009 | CISO | PV |  | rooftop | fixed-tilt | 120 | 0 |  | 1.4 | 1.3 | greenfield | non-agrivoltaic |  | 0.25878 | 38.5126 | -122.4774 | p9
768 | 405163 | single | 58912 | CA | Los Angeles | 33.9109 | -118.0489 | 31458 | 20241103 | 1 | Santa Fe Springs Rooftop Solar BLDG M | 2015 | CISO | PV |  | rooftop | fixed-tilt | 180 | 10 |  | 1.8 | 2.3 | greenfield | non-agrivoltaic |  | -0.024129 | 33.9109 | -118.0489 | p10
769 | 405164 | multi | 58913 | CA | Los Angeles | 33.9107 | -118.0444 | 36895 | 20241103 | 1 | Santa Fe Springs Rooftop Solar BLDG H | 2015 | CISO | PV |  | rooftop | fixed-tilt | 180 | 10 |  | 1.5 | 2 | greenfield | non-agrivoltaic |  | -0.36174 | 33.9107 | -118.0444 | p10
770 | 405178 | multi | 59182 | CA | San Bernardino | 34.4346 | -117.3781 | 31308 | 20231031 | 4 | Hesperia | 2014 | CISO | PV |  | rooftop | fixed-tilt | 180 | 20 |  | 1.5 | 1.7 | greenfield | non-agrivoltaic |  | -0.36011 | 34.4346 | -117.3781 | p10
771 | 405187 | multi | 59416 | CA | Orange | 33.8001 | -117.9209 | 31502 | 20240428 | 4 | Anaheim Solar Energy Plant | 2014 | CISO | PV |  | rooftop | single-axis | 180 | 5 |  | 2.1 | 2.4 | greenfield | non-agrivoltaic |  | 0.030736 | 33.8001 | -117.9209 | p10
772 | 405196 | multi | 59473 | CA | Santa Clara | 37.3329 | -122.0093 | 121134 | 20240513 | 4 | Apple Campus 2 PV | 2017 | CISO | PV |  | rooftop | single-axis | 210 | 5 |  | 14.4 | 15.8 | greenfield | non-agrivoltaic |  | 0.9995 | 37.3329 | -122.0093 | p9
773 | 405199 | single | 59541 | CA | San Bernardino | 34.0394 | -117.6055 | 30924 | 20240914 | 4 | Terra Francesco | 2015 | CISO | PV |  | rooftop | fixed-tilt | 180 | 11 |  | 1.5 | 1.8 | greenfield | non-agrivoltaic |  | -0.29032 | 34.0394 | -117.6055 | p10
774 | 405201 | multi | 59651 | CA | Los Angeles | 34.0737 | -118.1951 | 47428 | 20240922 | 4 | Forever 21 Retail, Inc. | 2015 | LDWP | PV |  | rooftop | fixed-tilt | 190 | 30 |  | 1.3 | 1.7 | greenfield | non-agrivoltaic |  | -0.68968 | 34.0737 | -118.1951 | p10
775 | 405203 | single | 59703 | CA | Marin | 38.1343 | -122.5756 | 12155 | 20240709 | 4 | Cottonwood Solar, LLC Cottonwood Carport | 2016 | CISO | PV |  | canopy | single-axis | 180 | 5 |  | 1 | 1.1 | greenfield | non-agrivoltaic |  | 0.28632 | 38.1343 | -122.5756 | p9
776 | 405209 | single | 59798 | CA | Los Angeles | 33.7925 | -118.2526 | 19507 | 20241020 | 4 | Colon PV | 2015 | LDWP | PV |  | rooftop | fixed-tilt | 190 | 30 |  | 1.3 | 1.5 | greenfield | non-agrivoltaic |  | 0.043412 | 33.7925 | -118.2526 | p10
777 | 405227 | single | 60032 | CA | San Bernardino | 34.0977 | -117.5445 | 17625 | 20240625 | 4 | SunE Rochester | 2016 | CISO | PV |  | rooftop | fixed-tilt | 180 | 11 |  | 1 | 1.1 | greenfield | non-agrivoltaic |  | -0.21524 | 34.0977 | -117.5445 | p10
778 | 405234 | multi | 60151 | CA | Los Angeles | 33.914 | -118.0487 | 21674 | 20241103 | 4 | Building F | 2016 | CISO | PV |  | rooftop | fixed-tilt | 180 | 10 |  | 1.3 | 1.8 | greenfield | non-agrivoltaic |  | 0.1533 | 33.914 | -118.0487 | p10
779 | 405235 | multi | 60153 | CA | Los Angeles | 33.9124 | -118.0487 | 20615 | 20241103 | 4 | Building G | 2016 | CISO | PV |  | rooftop | fixed-tilt | 180 | 10 |  | 1.2 | 1.7 | greenfield | non-agrivoltaic |  | 0.14286 | 33.9124 | -118.0487 | p10
780 | 405236 | multi | 60154 | CA | Los Angeles | 33.9125 | -118.0419 | 14896 | 20241103 | 4 | Buidling L | 2016 | CISO | PV |  | rooftop | fixed-tilt | 180 | 10 |  | 1 | 1.2 | greenfield | non-agrivoltaic |  | 0.10883 | 33.9125 | -118.0419 | p10
781 | 405239 | multi | 60183 | CA | Los Angeles | 33.891 | -118.0369 | 36304 | 20241103 | 4 | Freeway Springs | 2016 | CISO | PV |  | rooftop | fixed-tilt | 180 | 10 |  | 2 | 2.8 | greenfield | non-agrivoltaic |  | 0.047538 | 33.891 | -118.0369 | p10
782 | 405250 | multi | 60428 | CA | Contra Costa | 37.9191 | -122.343 | 31407 | 20240725 | 4 | CA Dept of Public Health at Richmond | 2017 | CISO | PV |  | canopy | single-axis | 179 | 12 |  | 2.2 | 2.7 | greenfield | non-agrivoltaic |  | 0.20543 | 37.9191 | -122.343 | p9
783 | 405252 | multi | 60450 | CA | Kings | 36.1038 | -119.5673 | 3703 | 20240721 | 4 | Corcoran | 2014 | CISO | PV |  | ground | single-axis | 180 | 30 |  | 1.1 | 1.3 | greenfield | non-agrivoltaic |  | 4.9395 | 36.1038 | -119.5673 | p9
784 | 405289 | single | 60846 | CA | Sacramento | 38.6009 | -121.398 | 15980 | 20230921 | 4 | US GSA - Sacramento | 2018 | BANC | PV |  | canopy | fixed-tilt | 180 | 7 |  | 1.1 | 1.6 | greenfield | non-agrivoltaic |  | 0.45825 | 38.6009 | -121.398 | p9
785 | 405293 | multi | 60861 | CA | Sacramento | 38.565 | -121.3428 | 39328 | 20230921 | 4 | Dept of General Services -FTB | 2017 | BANC | PV |  | canopy | fixed-tilt | 180 | 12 |  | 2.7 | 3.4 | greenfield | non-agrivoltaic |  | 0.21408 | 38.565 | -121.3428 | p9
786 | 405295 | single | 60914 | CA | Los Angeles | 33.766 | -118.2854 | 38327 | 20241020 | 2 | Westmont 300B | 2016 | LDWP | PV |  | rooftop | fixed-tilt | 190 | 30 |  | 3 | 3.3 | greenfield | non-agrivoltaic |  | 0.20781 | 33.766 | -118.2854 | p10
787 | 405299 | multi | 60979 | CA | Orange | 33.8791 | -117.8887 | 25565 | 20241007 | 2 | CSUF Nutwood Solar | 2016 | CISO | PV |  | rooftop | single-axis | 180 | 10 |  | 1.9 | 2.2 | greenfield | non-agrivoltaic |  | 0.20698 | 33.8791 | -117.8887 | p10
788 | 405230 | multi | 60060 | CA | San Diego | 32.7314 | -117.2077 | 36742 | 20241031 | 4 | Lindberg FIeld Solar | 2015 | CISO | PV |  | canopy,rooftop | fixed-tilt | 182 | 10 |  | 2.9 | 3.3 | greenfield | non-agrivoltaic |  | 0.27414 | 32.7314 | -117.2077 | p11
789 | 405300 | multi | 60984 | CA | San Diego | 32.7388 | -117.1843 | 19015 | 20241031 | 2 | Lindberg Field Solar 2 | 2017 | CISO | PV |  | canopy | fixed-tilt | 207 | 8 |  | 1.9 | 2.2 | greenfield | non-agrivoltaic |  | 0.73635 | 32.7388 | -117.1843 | p11
790 | 405315 | single | 61249 | CA | Los Angeles | 33.7661 | -118.2889 | 30101 | 20241020 | 2 | Westmont 300A | 2017 | LDWP | PV |  | rooftop | fixed-tilt | 180 | 10 |  | 2.9 | 3.4 | greenfield | non-agrivoltaic |  | 0.68733 | 33.7661 | -118.2889 | p10
791 | 405316 | multi | 61250 | CA | Los Angeles | 33.9767 | -118.2586 | 120925 | 20241020 | 4 | USPS PV | 2017 | CISO | PV |  | canopy,rooftop | fixed-tilt | 225 | 10 |  | 7.4 | 8.1 | greenfield | non-agrivoltaic |  | -0.13359 | 33.9767 | -118.2586 | p10
792 | 405320 | multi | 61319 | CA | Los Angeles | 33.7279 | -118.28 | 13139 | 20241020 | 4 | Port of LA Solar FiT Project | 2015 | LDWP | PV |  | canopy | fixed-tilt | 168 | 10 |  | 1.1 | 1.2 | greenfield | non-agrivoltaic |  | 0.3012 | 33.7279 | -118.28 | p10
793 | 405321 | multi | 61348 | CA | Los Angeles | 33.7642 | -118.2882 | 20491 | 20241020 | 2 | Westmont 400A | 2017 | LDWP | PV |  | rooftop | fixed-tilt | 180 | 10 |  | 2.3 | 2.4 | greenfield | non-agrivoltaic |  | 0.76182 | 33.7642 | -118.2882 | p10
794 | 405322 | single | 61349 | CA | Los Angeles | 33.7642 | -118.2857 | 24993 | 20241020 | 2 | Westmont 400B | 2017 | LDWP | PV |  | rooftop | fixed-tilt | 180 | 10 |  | 2.2 | 2.4 | greenfield | non-agrivoltaic |  | 0.38506 | 33.7642 | -118.2857 | p10
795 | 405335 | single | 61593 | CA | Los Angeles | 33.7629 | -118.2866 | 18326 | 20241020 | 4 | Westmont 301 | 2017 | LDWP | PV |  | rooftop | fixed-tilt | 190 | 30 |  | 1.8 | 1.9 | greenfield | non-agrivoltaic |  | 0.52169 | 33.7629 | -118.2866 | p10
796 | 405336 | single | 61594 | CA | Los Angeles | 33.7622 | -118.2884 | 30887 | 20241020 | 4 | Westmont 401 | 2017 | LDWP | PV |  | rooftop | fixed-tilt | 190 | 30 |  | 2.9 | 3 | greenfield | non-agrivoltaic |  | 0.40473 | 33.7622 | -118.2884 | p10
797 | 405339 | single | 61628 | CA | San Diego | 32.9372 | -117.2343 | 8412 | 20241031 | 4 | Kilroy Solar | 2018 | CISO | PV |  | canopy | fixed-tilt | 177 | 3 |  | 1.1 | 1.3 | greenfield | non-agrivoltaic |  | 1.43 | 32.9372 | -117.2343 | p11
798 | 405344 | multi | 61698 | CA | Sacramento | 38.6918 | -121.1585 | 18444 | 20230923 | 4 | Folsom SP and CSP Sacramento | 2019 | BANC | PV |  | canopy | fixed-tilt | 110 | 12 |  | 1.3 | 1.6 | greenfield | non-agrivoltaic |  | 0.21938 | 38.6918 | -121.1585 | p9
799 | 405356 | multi | 61843 | CA | San Diego | 32.5868 | -117.0089 | 11801 | 20241019 | 4 | SeaWorld Aquatica | 2018 | CISO | PV |  | canopy | fixed-tilt | 181 | 7 |  | 1.1 | 1.3 | greenfield | non-agrivoltaic |  | 0.63745 | 32.5868 | -117.0089 | p11
800 | 405366 | multi | 61993 | CA | Santa Clara | 36.9758 | -121.5696 | 10914 | 20241003 | 2 | Gavilan Community College Solar Project | 2018 | CISO | PV |  | canopy | fixed-tilt | 240 | 10 | batteries | 1.4 | 1.4 | greenfield | non-agrivoltaic |  | 0.96095 | 36.9758 | -121.5696 | p9
801 | 405368 | multi | 62016 | CA | Riverside | 33.9693 | -117.3324 | 35699 | 20240914 | 2 | UC Riverside Lots 30 & 32 | 2017 | CISO | PV |  | canopy | single-axis | 180 | 10 |  | 4 | 4.3 | greenfield | non-agrivoltaic |  | 0.82123 | 33.9693 | -117.3324 | p10
802 | 405369 | multi | 62020 | CA | Santa Clara | 37.4317 | -122.1821 | 28195 | 20241103 | 4 | Stanford Campus Solar | 2017 | CISO | PV |  | canopy,rooftop | fixed-tilt | 215 | 5 |  | 3.4 | 4.5 | greenfield | non-agrivoltaic |  | 1.5204 | 37.4317 | -122.1821 | p9
803 | 405370 | multi | 62028 | CA | Los Angeles | 33.7873 | -118.1177 | 39010 | 20241108 | 4 | CSU Long Beach Lots 7 & 14 | 2017 | CISO | PV |  | canopy | fixed-tilt | 180 | 10 |  | 4.5 | 4.8 | greenfield | non-agrivoltaic |  | 0.86755 | 33.7873 | -118.1177 | p10
804 | 405371 | multi | 62039 | CA | Sonoma | 38.4587 | -122.7203 | 15188 | 20240601 | 4 | Santa Rosa Junior College Petaluma Solar | 2018 | CISO | PV |  | canopy | fixed-tilt | 262 | 10 |  | 1.2 | 1.3 | greenfield | non-agrivoltaic |  | 0.19875 | 38.4587 | -122.7203 | p9
805 | 405375 | multi | 62077 | CA | El Dorado | 38.6494 | -121.0733 | 22920 | 20230923 | 4 | Blue Shld Of Cal- El Dorado Hlls Mtr B | 2019 | BANC | PV |  | canopy | single-axis | 180 | 10 |  | 1.5 | 2.6 | greenfield | non-agrivoltaic |  | 0.69599 | 38.6494 | -121.0733 | p9
806 | 405379 | multi | 62150 | CA | San Bernardino | 34.1454 | -117.5709 | 39087 | 20240625 | 4 | Chaffey College Rancho Cucamonga Campus | 2017 | CISO | PV |  | canopy | single-axis | 180 | 7 |  | 4 | 4.4 | greenfield | non-agrivoltaic |  | 0.68047 | 34.1454 | -117.5709 | p10
807 | 405388 | multi | 62275 | CA | Kern | 35.4187 | -119.1491 | 11247 | 20241108 | 4 | Frontier HS Solar Project | 2018 | CISO | PV |  | canopy | single-axis | 0 | 0 |  | 1.4 | 1.5 | greenfield | non-agrivoltaic |  | 1.0519 | 35.4187 | -119.1491 | p10
808 | 405397 | multi | 62378 | CA | Los Angeles | 34.2776 | -118.4292 | 4106 | 20240530 | 4 | CFW Solar X, LLC - Vaughn | 2018 | LDWP | PV |  | rooftop | single-axis | 180 | 10 |  | 1.6 | 2.2 | greenfield | non-agrivoltaic |  | 8.2385 | 34.2776 | -118.4292 | p10
809 | 405409 | multi | 62578 | CA | Alameda | 37.7119 | -122.1504 | 20253 | 20241103 | 4 | Preferred Freezer San Leandro | 2017 | CISO | PV |  | rooftop | single-axis | 228 | 5 |  | 2 | 2.6 | greenfield | non-agrivoltaic |  | 0.96275 | 37.7119 | -122.1504 | p9
810 | 405412 | single | 62611 | CA | San Diego | 32.7536 | -117.035 | 12733 | 20241109 | 4 | PFMG Solar Grossmont Helix, LLC | 2018 | CISO | PV |  | canopy | single-axis | 236 | 5 |  | 1.2 | 1.4 | greenfield | non-agrivoltaic |  | 0.63371 | 32.7536 | -117.035 | p11
811 | 405419 | single | 62649 | CA | Solano | 38.1323 | -122.2315 | 74211 | 20240904 | 4 | SFDK Solar | 2019 | CISO | PV |  | canopy | fixed-tilt | 9 | 5 |  | 6.3 | 7.7 | greenfield | non-agrivoltaic |  | 0.52312 | 38.1323 | -122.2315 | p9
812 | 405424 | multi | 62732 | CA | Santa Clara | 37.4118 | -122.1488 | 16021 | 20241103 | 2 | Solar Star Palo Alto I, LLC | 2019 | CISO | PV |  | canopy,rooftop | fixed-tilt | 85 | 10 |  | 1.3 | 1.5 | greenfield | non-agrivoltaic |  | 0.3422 | 37.4118 | -122.1488 | p9
813 | 405431 | multi | 62806 | CA | San Mateo | 37.6205 | -122.4289 | 28585 | 20241103 | 4 | Shelter Creek Condominiums Solar | 2020 | CISO | PV |  | rooftop | single-axis | 150 | 15 |  | 1.9 | 2.5 | greenfield | non-agrivoltaic |  | 0.23204 | 37.6205 | -122.4289 | p9
814 | 406625 | multi | 67509 | CA | San Diego | 32.8138 | -117.0054 | 13747 | 20241006 | 4 | Grossmont College | 2023 | CISO | PV |  | canopy | fixed-tilt | 270 | 7 |  | 2.6 | 3.3 | greenfield | non-agrivoltaic |  | 2.9571 | 32.8138 | -117.0054 | p11
815 | 405447 | multi | 62987 | CA | San Diego | 32.8194 | -117.007 | 13355 | 20241006 | 4 | Grossmont HS Solar Project | 2018 | CISO | PV |  | canopy | fixed-tilt | 219 | 10 |  | 1.4 | 1.5 | greenfield | non-agrivoltaic |  | 0.67598 | 32.8194 | -117.007 | p11
816 | 405451 | multi | 63021 | CA | Fresno | 36.8852 | -119.732 | 14431 | 20231015 | 4 | SCCCD - Clovis Community College | 2018 | CISO | PV |  | canopy | fixed-tilt | 269 | 7 |  | 1.2 | 1.3 | greenfield | non-agrivoltaic |  | 0.27893 | 36.8852 | -119.732 | p9
817 | 405456 | multi | 63068 | CA | Fresno | 36.7655 | -119.7974 | 20631 | 20241108 | 4 | SCCCD - Fresno Community College | 2018 | CISO | PV |  | canopy | single-axis | 180 | 7 |  | 2.2 | 2.4 | greenfield | non-agrivoltaic |  | 0.74763 | 36.7655 | -119.7974 | p9
818 | 405457 | multi | 63074 | CA | Fresno | 36.6087 | -119.4585 | 28852 | 20240716 | 4 | Reedley Community College Solar | 2018 | CISO | PV |  | canopy | single-axis | 180 | 7 |  | 2.6 | 2.8 | greenfield | non-agrivoltaic |  | 0.40328 | 36.6087 | -119.4585 | p9
819 | 405490 | multi | 63303 | CA | Orange | 33.8779 | -117.9958 | 9742 | 20241020 | 4 | Alticor Inc - Solar Project | 2017 | CISO | PV |  | canopy,rooftop | single-axis | 180 | 10 |  | 1.2 | 1.4 | greenfield | non-agrivoltaic |  | 1.2365 | 33.8779 | -117.9958 | p10
820 | 405505 | single | 63418 | CA | Kern | 35.5941 | -119.404 | 32017 | 20210422 | 4 | DGS Wasco State Prison | 2020 | CISO | PV |  | canopy | fixed-tilt | 180 | 7 |  | 2.3 | 3 | greenfield | non-agrivoltaic |  | 0.34351 | 35.5941 | -119.404 | p10
821 | 405506 | multi | 63419 | CA | Madera | 37.102 | -120.1522 | 55678 | 20240816 | 4 | DGS Central California Womens Facility | 2020 | CISO | PV |  | canopy | fixed-tilt | 225 | 7 |  | 2 | 2.6 | greenfield | non-agrivoltaic |  | -0.49587 | 37.102 | -120.1522 | p9
822 | 405507 | multi | 63420 | CA | Fresno | 36.8188 | -119.8099 | 11786 | 20241108 | 4 | Fresno Bullard High School Hybrid | 2020 | CISO | PV |  | canopy | fixed-tilt | 180 | 7 | batteries | 1.2 | 1.4 | greenfield | non-agrivoltaic |  | 0.79147 | 36.8188 | -119.8099 | p9
823 | 405508 | single | 63421 | CA | Fresno | 36.8188 | -119.7713 | 12081 | 20241108 | 4 | Fresno Hoover High School Hybrid | 2020 | CISO | PV |  | canopy | fixed-tilt | 270 | 7 | batteries | 1.2 | 1.4 | greenfield | non-agrivoltaic |  | 0.73967 | 36.8188 | -119.7713 | p9
824 | 405509 | multi | 63422 | CA | Fresno | 36.7343 | -119.7178 | 16410 | 20241108 | 4 | Fresno Sunnyside High School Hybrid | 2020 | CISO | PV |  | canopy | fixed-tilt | 270 | 7 | batteries | 1.6 | 1.7 | greenfield | non-agrivoltaic |  | 0.52022 | 36.7343 | -119.7178 | p9
825 | 405512 | multi | 63510 | CA | Los Angeles | 34.0228 | -117.8508 | 10813 | 20241111 | 4 | Walnut Unified School District Walnut HS Hybrid | 2020 | CISO | PV |  | canopy | single-axis | 260 | 5 | batteries | 1.8 | 2.2 | greenfield | non-agrivoltaic |  | 2.3036 | 34.0228 | -117.8508 | p10
826 | 405514 | single | 63527 | CA | Los Angeles | 34.0491 | -118.1731 | 15843 | 20240922 | 4 | Lafayette 2 - Internal Services Dept | 2020 | CISO | PV |  | rooftop | single-axis | 225 | 5 |  | 1.9 | 2.1 | greenfield | non-agrivoltaic |  | 1.0373 | 34.0491 | -118.1731 | p10
827 | 405523 | multi | 63623 | CA | Los Angeles | 33.9225 | -118.24 | 11266 | 20241020 | 4 | Lafayette 2 - MLK Jr. Hospital (MLK) | 2020 | CISO | PV |  | rooftop | fixed-tilt | 180 | 10 |  | 1.7 | 1.6 | greenfield | non-agrivoltaic |  | 1.2064 | 33.9225 | -118.24 | p10
828 | 405525 | multi | 63630 | CA | Alameda | 37.6699 | -121.8736 | 8967 | 20230705 | 4 | Pleasanton - Amador Valley High School | 2019 |  | PV |  | canopy | fixed-tilt |  | 0 |  | 1.1 | 1.1 | greenfield | non-agrivoltaic |  | 0.86089 | 37.6699 | -121.8736 | p9
829 | 405529 | multi | 63674 | CA | Los Angeles | 34.013 | -118.2419 | 12632 | 20240408 | 4 | Dedeaux | 2019 | LDWP | PV |  | rooftop | single-axis | 180 | 15 |  | 0.9 | 1.3 | greenfield | non-agrivoltaic |  | 0.50803 | 34.013 | -118.2419 | p10
830 | 405535 | multi | 63758 | CA | Orange | 33.9221 | -117.9393 | 13004 | 20241022 | 4 | Kroger La Habra | 2020 | CISO | PV |  | rooftop | single-axis | 180 | 10 |  | 1.2 | 1.8 | greenfield | non-agrivoltaic |  | 1.1421 | 33.9221 | -117.9393 | p10
831 | 405555 | multi | 63928 | CA | Solano | 38.3882 | -121.9365 | 22688 | 20240928 | 4 | Vacaville Hospital | 2019 | CISO | PV |  | canopy | fixed-tilt | 269 | 5 |  | 1.5 | 2.1 | greenfield | non-agrivoltaic |  | 0.32315 | 38.3882 | -121.9365 | p9
832 | 405565 | multi | 63986 | CA | San Bernardino | 34.0902 | -117.3562 | 10344 | 20240914 | 4 | Rialto - High School | 2017 | CISO | PV |  | canopy | single-axis | 180 | 7 |  | 0.9 | 1.1 | greenfield | non-agrivoltaic |  | 0.56926 | 34.0902 | -117.3562 | p10
833 | 405569 | multi | 64028 | CA | San Diego | 32.5924 | -116.9239 | 40024 | 20240713 | 4 | San Diego - EMDF at San Diego | 2021 | CISO | PV |  | canopy | fixed-tilt | 201 | 7 |  | 2.9 | 3.3 | greenfield | non-agrivoltaic |  | 0.14261 | 32.5924 | -116.9239 | p11
834 | 405572 | multi | 64049 | CA | San Diego | 33.1905 | -117.2553 | 16140 | 20240530 | 4 | San Diego - NCRC at Vista | 2021 | CISO | PV |  | canopy | fixed-tilt | 178 | 7 |  | 1.8 | 2 | greenfield | non-agrivoltaic |  | 0.8831 | 33.1905 | -117.2553 | p11
835 | 405601 | single | 64270 | CA | San Bernardino | 34.0387 | -117.3605 | 32168 | 20240914 | 4 | ESCA-LL-COLTON, LLC | 2021 | CISO | PV |  | rooftop | fixed-tilt | 216 | 10 |  | 2.6 | 3.3 | greenfield | non-agrivoltaic |  | 0.5022 | 34.0387 | -117.3605 | p10
836 | 405616 | multi | 64401 | CA | Santa Clara | 37.3342 | -121.8825 | 16413 | 20231205 | 4 | CSU San Jose State University | 2021 | CISO | PV |  | rooftop | fixed-tilt | 149 | 10 |  | 1.7 | 2.1 | greenfield | non-agrivoltaic |  | 0.95509 | 37.3342 | -121.8825 | p9
837 | 405619 | multi | 64418 | CA | Los Angeles | 34.0156 | -118.1936 | 42200 | 20240408 | 4 | Big Bear | 2020 | LDWP | PV |  | rooftop | fixed-tilt | 180 | 7 |  | 5.5 | 6.1 | greenfield | non-agrivoltaic |  | 1.2516 | 34.0156 | -118.1936 | p10
838 | 405631 | multi | 64517 | CA | Sacramento | 38.5494 | -121.4477 | 30417 | 20230921 | 4 | Department of Justice | 2020 | BANC | PV |  | canopy | single-axis | 180 | 7 |  | 2.4 | 2.8 | greenfield | non-agrivoltaic |  | 0.31411 | 38.5494 | -121.4477 | p9
839 | 405638 | multi | 64579 | CA | Riverside | 33.9728 | -117.3346 | 33279 | 20240914 | 2 | Broadway 2 - UC Riverside | 2014 | CISO | PV |  | ground | single-axis | 0 | 0 |  | 3 | 3.2 | greenfield | non-agrivoltaic |  | 0.38738 | 33.9728 | -117.3346 | p10
840 | 405641 | single | 64600 | CA | San Joaquin | 37.725 | -121.5296 | 54511 | 20240728 | 4 | Prologis L.P | 2018 | CISO | PV |  | rooftop | fixed-tilt | 180 | 10 |  | 3 | 3.8 | greenfield | non-agrivoltaic |  | -0.084893 | 37.725 | -121.5296 | p9
841 | 405661 | multi | 64693 | CA | Merced | 36.9837 | -120.6308 | 2713 | 20240322 | 4 | Dos Palos | 2021 | CISO | PV |  | canopy | fixed-tilt | 0 | 25 |  | 1 | 1 | greenfield | non-agrivoltaic |  | 5.2526 | 36.9837 | -120.6308 | p9
842 | 405671 | single | 64751 | CA | Riverside | 33.9287 | -117.0023 | 49376 | 20240831 | 4 | Amazon PSP1 | 2021 | CISO | PV |  | rooftop | fixed-tilt | 0 | 0 |  | 3.8 | 4.7 | greenfield | non-agrivoltaic |  | 0.37008 | 33.9287 | -117.0023 | p10
843 | 405741 | multi | 65091 | CA | San Bernardino | 34.1051 | -117.2338 | 52446 | 20240914 | 4 | IGS KSBD | 2022 | CISO | PV |  | rooftop | single-axis | 0 | 10 |  | 4.3 | 5.7 | greenfield | non-agrivoltaic |  | 0.61107 | 34.1051 | -117.2338 | p10
844 | 405751 | multi | 65132 | CA | San Joaquin | 37.9847 | -121.3129 | 44164 | 20241103 | 4 | University of the Pacific | 2022 | CISO | PV |  | canopy | single-axis | 162 | 7 | batteries | 4.5 | 5.4 | greenfield | non-agrivoltaic |  | 0.85373 | 37.9847 | -121.3129 | p9
845 | 405387 | multi | 62274 | CA | Kern | 35.3672 | -119.1311 | 10997 | 20241108 | 4 | Liberty HS Solar Project | 2018 | CISO | PV |  | canopy | single-axis | 0 | 0 |  | 1.5 | 1.6 | greenfield | non-agrivoltaic |  | 1.2684 | 35.3672 | -119.1311 | p10
846 | 405384 | multi | 62246 | CA | Yolo | 38.6826 | -121.7208 | 24895 | 20240806 | 4 | Target Woodland Solar Project | 2018 | CISO | PV |  | rooftop | single-axis | 181 | 10 |  | 2.3 | 2.5 | greenfield | non-agrivoltaic |  | 0.46354 | 38.6826 | -121.7208 | p9
847 | 405765 | single | 65177 | CA | San Joaquin | 37.9095 | -121.1951 | 18281 | 20240720 | 4 | Donaghy-Stockton | 2021 | CISO | PV |  | rooftop | fixed-tilt | 180 | 10 |  | 1.1 | 1.6 | greenfield | non-agrivoltaic |  | 0.23319 | 37.9095 | -121.1951 | p9
848 | 405821 | multi | 65365 | CA | Ventura | 34.3018 | -118.8329 | 26090 | 20241108 | 4 | CA - Ventura Co CCD - Moorpark College | 2023 | CISO | PV |  | canopy | fixed-tilt | 128 | 7 |  | 2.6 | 3.1 | greenfield | non-agrivoltaic |  | 0.79209 | 34.3018 | -118.8329 | p10
849 | 405906 | multi | 65570 | CA | Santa Clara | 37.2627 | -122.0128 | 35240 | 20240513 | 4 | West Valley Mission CCD Solar Project | 2022 | CISO | PV |  | canopy | single-axis | 180 | 10 | batteries | 2.7 | 2.9 | greenfield | non-agrivoltaic |  | 0.1398 | 37.2627 | -122.0128 | p9
850 | 405918 | single | 65614 | CA | Orange | 33.6729 | -117.9125 | 28747 | 20240428 | 4 | Orange Coast College PH2 Solar Project | 2022 | CISO | PV |  | canopy | fixed-tilt | 10 | 10 | batteries | 3.1 | 4 | greenfield | non-agrivoltaic |  | 1.1551 | 33.6729 | -117.9125 | p10
851 | 406066 | single | 66035 | CA | San Bernardino | 34.0395 | -117.3851 | 34553 | 20240914 | 4 | IGS SBD1 | 2023 | LDWP | PV |  | rooftop | fixed-tilt | 180 | 10 |  | 2.6 | 3.4 | greenfield | non-agrivoltaic |  | 0.42743 | 34.0395 | -117.3851 | p10
852 | 406069 | single | 66039 | CA | San Bernardino | 34.0735 | -117.2808 | 31860 | 20240914 | 4 | IGS SBD2 | 2023 | LDWP | PV |  | rooftop | fixed-tilt | 354 | 10 |  | 2.5 | 3.1 | superfund | non-agrivoltaic |  | 0.40781 | 34.0735 | -117.2808 | p10
853 | 405642 | multi | 64601 | CA | San Diego | 32.8362 | -117.1299 | 31296 | 20241117 | 4 | County of San Diego COC Hybrid | 2020 | CISO | PV |  | canopy,rooftop | fixed-tilt | 182 | 10 | batteries | 1.7 | 2.2 | greenfield | non-agrivoltaic |  | -0.074431 | 32.8362 | -117.1299 | p11
854 | 405660 | single | 64687 | CA | Fresno | 36.5046 | -120.0918 | 24842 | 20240222 | 4 | Van der Hoek Solar Array/ Dairy | 2017 | CISO | PV |  | ground | single-axis | 40 | 40 |  | 2.4 | 6 | greenfield | non-agrivoltaic |  | 2.9834 | 36.5046 | -120.0918 | p9
855 | 405679 | multi | 64836 | CA | Los Angeles | 33.7497 | -118.276 | 7557 | 20241020 | 4 | Catalina Express | 2020 | CISO | PV |  | canopy | single-axis | 180 | 5 |  | 1 | 1.3 | greenfield | non-agrivoltaic |  | 1.7422 | 33.7497 | -118.276 | p10
856 | 405680 | multi | 64837 | CA | Los Angeles | 33.719 | -118.2752 | 7253 | 20241020 | 4 | Marina South | 2020 | CISO | PV |  | canopy | single-axis | 180 | 5 |  | 1 | 1.2 | greenfield | non-agrivoltaic |  | 1.6248 | 33.719 | -118.2752 | Outside ReEDS Region (No Match)
857 | 405628 | multi | 64489 | CA | San Bernardino | 35.0141 | -117.556 | 1735162 | 20231111 | 1 | Resurgence Solar | 2023 | CISO | PV |  | ground | single-axis | 180 |  | batteries | 90 | 108.9 | greenfield | non-agrivoltaic |  | -0.20901 | 35.0141 | -117.556 | p10
858 | 406273 | multi | 66620 | CA | San Bernardino | 35.0223 | -117.566 | 1222145 | 20231111 | 1 | Resurgence Solar II | 2023 | CISO | PV |  | ground | single-axis | 180 |  | batteries | 48 | 48 | greenfield | non-agrivoltaic |  | -0.62841 | 35.0223 | -117.566 | p10
859 | 405789 | multi | 65254 | CA | Sacramento | 38.6825 | -121.5744 | 48760 | 20241116 | 4 | Chambers 4 - Sacramento SMF1 | 2018 | BANC | PV |  | rooftop | single-axis | 180 | 10 |  | 2.7 | 3.5 | greenfield | non-agrivoltaic |  | -0.047937 | 38.6825 | -121.5744 | p9
860 | 405790 | multi | 65255 | CA | Riverside | 33.9924 | -117.5533 | 40836 | 20240625 | 4 | Chambers 4 - Eastvale DCA2 | 2018 | CISO | PV |  | rooftop | single-axis | 180 | 10 |  | 1.5 | 2.2 | greenfield | non-agrivoltaic |  | -0.3677 | 33.9924 | -117.5533 | p10
861 | 405791 | single | 65256 | CA | San Bernardino | 34.0781 | -117.2747 | 33934 | 20240914 | 4 | Chambers 4 - San Bernardino SNA7 | 2018 | CISO | PV |  | rooftop | single-axis | 180 | 10 |  | 2 | 2.9 | superfund | non-agrivoltaic |  | 0.19636 | 34.0781 | -117.2747 | p10
862 | 405820 | single | 65364 | CA | Kings | 36.2675 | -119.6314 | 43683 | 20240721 | 4 | Danell Bros Inc | 2021 | CISO | PV |  | ground | single-axis | 180 | 0 |  | 2.6 | 2.8 | greenfield | non-agrivoltaic |  | -0.18512 | 36.2675 | -119.6314 | p9
863 | 405827 | single | 65382 | CA | Placer | 38.8589 | -121.3461 | 37598 | 20241108 | 4 | Lincoln WWTF Hybrid | 2021 | CISO | PV |  | ground | fixed-tilt | 0 | 0 | batteries | 3 | 3.7 | greenfield | non-agrivoltaic |  | 0.42761 | 38.8589 | -121.3461 | p9
864 | 405828 | single | 65383 | CA | Sonoma | 38.2613 | -122.7366 | 37636 | 20240724 | 4 | Bodega Avenue Solar, LLC | 2021 | CISO | PV |  | ground | fixed-tilt | 180 | 52 |  | 2 | 2.6 | greenfield | non-agrivoltaic |  | -0.096106 | 38.2613 | -122.7366 | p9
865 | 405829 | single | 65384 | CA | Sacramento | 38.5769 | -121.2946 | 13862 | 20241116 | 4 | Rancho Cordova Medical Offices | 2021 | BANC | PV |  | ground | fixed-tilt | 180 | 20 |  | 1.1 | 1.3 | greenfield | non-agrivoltaic |  | 0.34496 | 38.5769 | -121.2946 | p9
866 | 405834 | multi | 65408 | CA | San Diego | 33.2131 | -117.3043 | 18313 | 20240530 | 2 | Gilead Oceanside Solar Project | 2021 | CISO | PV |  | canopy,rooftop | single-axis | 123 | 10 | batteries | 1.5 | 1.8 | greenfield | non-agrivoltaic |  | 0.42549 | 33.2131 | -117.3043 | p11
867 | 405851 | multi | 65447 | CA | Ventura | 34.1673 | -119.1567 | 16734 | 20240309 | 4 | CA-Ventura Co CCD-Oxnard College Canopy | 2022 | CISO | PV |  | canopy | single-axis | 270 | 7 |  | 1.5 | 1.8 | greenfield | non-agrivoltaic |  | 0.59111 | 34.1673 | -119.1567 | p10
868 | 405835 | single | 65409 | CA | San Mateo | 37.5687 | -122.2779 | 6858 | 20241103 | 4 | Gilead Foster City Solar Project | 2021 | CISO | PV |  | rooftop | single-axis | 90 | 8 | batteries | 1.1 | 1.3 | greenfield | non-agrivoltaic |  | 2.0554 | 37.5687 | -122.2779 | p9
869 | 405861 | multi | 65464 | CA | Kern | 35.5006 | -119.111 | 123305 | 20240915 | 2 | Laredo Detention Facility - Solar 2, 3 | 2021 | CISO | PV |  | ground | single-axis | 180 | 10 |  | 5.2 | 6.7 | greenfield | non-agrivoltaic |  | -0.35944 | 35.5006 | -119.111 | p10
870 | 405683 | single | 64846 | CA | Los Angeles | 34.2398 | -118.5856 | 16893 | 20241020 | 1 | Prairie | 2021 | LDWP | PV |  | rooftop | single-axis | 180 | 10 |  | 1.8 | 2 | greenfield | non-agrivoltaic |  | 0.78446 | 34.2398 | -118.5856 | p10
871 | 405066 | multi | 57655 | CA | Kern | 35.4056 | -118.9732 | 37755 | 20241020 | 4 | Bakersfield College Solar 01 | 2010 | CISO | PV |  | canopy | single-axis | 1 | 1 |  | 1.1 | 1.4 | greenfield | non-agrivoltaic |  | -0.66759 | 35.4056 | -118.9732 | p10
872 | 405116 | multi | 58169 | CA | Orange | 33.883 | -117.8862 | 15358 | 20241007 | 4 | CSUF Trigeneration | 2012 | CISO | PV |  | canopy,rooftop | fixed-tilt | 180 | 10 |  | 4.3 | 5 | greenfield | non-agrivoltaic |  | 4.4841 | 33.883 | -117.8862 | p10
873 | 405298 | multi | 60978 | CA | Orange | 33.8811 | -117.8916 | 11289 | 20241007 | 2 | CSUF State College | 2016 | CISO | PV |  | canopy | single-axis | 180 | 10 |  | 1 | 1.1 | greenfield | non-agrivoltaic |  | 0.41029 | 33.8811 | -117.8916 | p10
874 | 405304 | multi | 61152 | CA | Sacramento | 38.647 | -121.1657 | 69327 | 20230923 | 2 | Intel Folsom Phase 3 | 2016 | BANC | PV |  | canopy | fixed-tilt | 272 | 5 |  | 5.2 | 6.5 | greenfield | non-agrivoltaic |  | 0.34455 | 38.647 | -121.1657 | p9
875 | 405167 | multi | 58954 | CA | Sacramento | 38.6453 | -121.1687 | 11305 | 20230923 | 2 | Intel Folsom Phase 2 | 2012 | BANC | PV |  | rooftop | fixed-tilt | 272 | 5 |  | 1 | 1.2 | superfund | non-agrivoltaic |  | 0.5658 | 38.6453 | -121.1687 | p9
876 | 405174 | multi | 59138 | CA | San Diego | 32.9101 | -117.1234 | 17536 | 20241031 | 4 | SDCCD - Miramar | 2011 | CISO | PV |  | canopy | fixed-tilt | 180 | 8 |  | 1 | 1.1 | greenfield | non-agrivoltaic |  | -0.20959 | 32.9101 | -117.1234 | p11
877 | 405197 | multi | 59539 | CA | Riverside | 33.8971 | -117.2786 | 58235 | 20240914 | 2 | Park Meridian #1 | 2015 | CISO | PV |  | rooftop | fixed-tilt | 180 | 11 |  | 1.5 | 1.8 | greenfield | non-agrivoltaic |  | -0.77781 | 33.8971 | -117.2786 | p10
878 | 405198 | single | 59540 | CA | San Bernardino | 34.1003 | -117.5525 | 30928 | 20240914 | 4 | Rancho Cucamonga Dist #1 | 2015 | CISO | PV |  | rooftop | fixed-tilt | 180 | 5 |  | 1.8 | 2.2 | greenfield | non-agrivoltaic |  | -0.059494 | 34.1003 | -117.5525 | p10
879 | 405202 | multi | 59652 | CA | Los Angeles | 34.2363 | -118.5654 | 13077 | 20241020 | 4 | Nordhoff Place | 2014 | LDWP | PV |  | rooftop | fixed-tilt | 190 | 30 |  | 0.9 | 1.3 | greenfield | non-agrivoltaic |  | 0.4455 | 34.2363 | -118.5654 | p10
880 | 405242 | single | 60219 | CA | Sacramento | 38.6434 | -121.5056 | 14393 | 20240513 | 4 | Strata Roof 1 | 2013 | BANC | PV |  | rooftop | fixed-tilt | 180 | 10 |  | 1 | 1.1 | greenfield | non-agrivoltaic |  | 0.035029 | 38.6434 | -121.5056 | p9
881 | 405328 | multi | 61377 | CA | Stanislaus | 37.4699 | -121.1665 | 44246 | 20231020 | 4 | Amazon - Patterson PV | 2017 | BANC | PV |  | rooftop | fixed-tilt | 180 | 10 |  | 2.5 | 3.3 | greenfield | non-agrivoltaic |  | 0.0021164 | 37.4699 | -121.1665 | p9
882 | 405390 | multi | 62287 | CA | Los Angeles | 33.85 | -118.3075 | 16215 | 20241020 | 1 | Francisco St. Solar | 2018 | LDWP | PV |  | rooftop | single-axis | 180 | 10 |  | 1.2 | 1.3 | greenfield | non-agrivoltaic |  | 0.10194 | 33.85 | -118.3075 | p10
883 | 405499 | multi | 63361 | CA | San Joaquin | 37.7349 | -121.511 | 14953 | 20240728 | 4 | Medline Ind. Phase 2 Tracy | 2018 | CISO | PV |  | rooftop | fixed-tilt | 180 | 10 |  | 1 | 1.4 | greenfield | non-agrivoltaic |  | 0.3422 | 37.7349 | -121.511 | p9
884 | 405500 | single | 63363 | CA | San Joaquin | 37.8948 | -121.2648 | 14418 | 20241103 | 4 | Niagara Bottling Stockton | 2018 | CISO | PV |  | rooftop | fixed-tilt | 222 | 5 |  | 1 | 1.2 | greenfield | non-agrivoltaic |  | 0.15652 | 37.8948 | -121.2648 | p9
885 | 405622 | multi | 64429 | CA | San Joaquin | 37.9141 | -121.1986 | 38578 | 20240720 | 4 | Amazon - Stockton - Roof (SCK1) - (CA) | 2023 | CISO | PV |  | rooftop | single-axis | 180 | 12 |  | 2.6 | 3.4 | greenfield | non-agrivoltaic |  | 0.24409 | 37.9141 | -121.1986 | p9
886 | 405772 | multi | 65189 | CA | Yolo | 38.5434 | -121.7748 | 22732 | 20240806 | 2 | West Village Solar - Array 1Community Solar | 2022 | CISO | PV |  | canopy | fixed-tilt | 180 | 5 |  | 1.2 | 1.3 | greenfield | non-agrivoltaic | community solar | -0.30852 | 38.5434 | -121.7748 | p9
887 | 405773 | multi | 65190 | CA | Yolo | 38.5398 | -121.7777 | 23048 | 20240806 | 2 | West Village Solar - Array 2 Community Solar | 2022 | CISO | PV |  | canopy | fixed-tilt | 180 | 5 |  | 1.3 | 1.4 | greenfield | non-agrivoltaic | community solar | -0.24504 | 38.5398 | -121.7777 | p9
888 | 405807 | single | 65331 | CA | Los Angeles | 33.8459 | -118.3018 | 41592 | 20241020 | 4 | 20333 Normandie PV, LLC | 2021 | LDWP | PV |  | rooftop | single-axis | 180 | 15 |  | 2.6 | 3.2 | greenfield | non-agrivoltaic |  | 0.044169 | 33.8459 | -118.3018 | p10
889 | 405716 | multi | 65002 | CA | Riverside | 34.0081 | -117.3885 | 35353 | 20240914 | 2 | SSI West Riverside Landfill, LLC | 2020 | LDWP | PV |  | ground | single-axis | 180 | 17 |  | 2.5 | 3.1 | landfill | non-agrivoltaic |  | 0.23613 | 34.0081 | -117.3885 | p10
890 | 405786 | multi | 65251 | CA | San Bernardino | 34.0798 | -117.2038 | 33680 | 20240914 | 4 | Chambers 4 - Redland LGB4 | 2019 | CISO | PV |  | rooftop | single-axis | 180 | 10 |  | 1.9 | 2.8 | greenfield | non-agrivoltaic |  | 0.15484 | 34.0798 | -117.2038 | p10
891 | 405788 | single | 65253 | CA | San Bernardino | 34.1293 | -117.4055 | 40055 | 20240914 | 4 | Chambers 4 - Rialto LGB8 | 2018 | CISO | PV |  | rooftop | single-axis | 180 | 10 |  | 2.2 | 3.2 | greenfield | non-agrivoltaic |  | 0.096891 | 34.1293 | -117.4055 | p10
892 | 405904 | multi | 65568 | CA | Santa Clara | 37.4056 | -122.0188 | 27073 | 20240513 | 1 | Google Moffett Park Solar Project | 2021 | CISO | PV |  | rooftop | single-axis | 165 | 3 | batteries | 1.6 | 1.9 | greenfield | non-agrivoltaic |  | -0.076501 | 37.4056 | -122.0188 | p9
893 | 405905 | multi | 65569 | CA | Los Angeles | 34.0958 | -117.7826 | 15811 | 20241117 | 4 | Gilead Sciences La Verne Rooftop Solar | 2021 | CISO | PV |  | rooftop | single-axis | 180 | 34 | batteries | 1.7 | 2 | greenfield | non-agrivoltaic |  | 0.92914 | 34.0958 | -117.7826 | p10
894 | 405919 | multi | 65617 | CA | San Bernardino | 34.2692 | -116.8184 | 15125 | 20240630 | 4 | BBARWA | 2021 | CISO | PV |  | canopy,ground | fixed-tilt | 135 | 19 |  | 1.9 | 2.5 | greenfield | non-agrivoltaic |  | 1.6219 | 34.2692 | -116.8184 | p10
895 | 405937 | multi | 65652 | CA | San Bernardino | 34.1267 | -117.4156 | 50320 | 20240914 | 4 | Niagara Bottling - Rialto | 2021 | CISO | PV |  | rooftop | single-axis | 180 | 10 |  | 4.2 | 5.2 | greenfield | non-agrivoltaic |  | 0.51563 | 34.1267 | -117.4156 | p10
896 | 405958 | multi | 65706 | CA | Fresno | 36.6566 | -119.5875 | 10768 | 20240721 | 1 | POM Juice Solar | 2021 | CISO | PV |  | ground | fixed-tilt | 35 | 0 |  | 1.5 | 1.8 | greenfield | non-agrivoltaic |  | 1.6554 | 36.6566 | -119.5875 | p9
897 | 406122 | multi | 66189 | CA | Fresno | 36.6588 | -119.5863 | 23257 | 20240721 | 1 | POM Plant 2 | 2021 | CISO | PV |  | ground | fixed-tilt | 26 | 26 |  | 1.6 | 1.8 | greenfield | non-agrivoltaic |  | 0.052351 | 36.6588 | -119.5863 | p9
898 | 405959 | multi | 65707 | CA | Fresno | 36.6583 | -119.5846 | 38654 | 20240721 | 1 | POM Beverage Solar | 2021 | CISO | PV |  | ground | fixed-tilt | 35 | 0 |  | 1.8 | 2.2 | greenfield | non-agrivoltaic |  | -0.31339 | 36.6583 | -119.5846 | p9
899 | 406121 | multi | 66188 | CA | Fresno | 36.6569 | -119.5857 | 45833 | 20240721 | 1 | POM Plant 1 | 2021 | CISO | PV |  | ground | fixed-tilt | 26 |  |  | 2.4 | 2.5 | greenfield | non-agrivoltaic |  | -0.35571 | 36.6569 | -119.5857 | p9
900 | 405972 | single | 65740 | CA | Kings | 36.1758 | -119.5608 | 90799 | 20240721 | 4 | Canal Energy S23, LLC | 2021 | CISO | PV |  | ground | single-axis | 180 | 52 |  | 4.1 | 5.6 | greenfield | non-agrivoltaic |  | -0.2284 | 36.1758 | -119.5608 | p9
901 | 405985 | multi | 65770 | CA | Ventura | 34.4035 | -118.9046 | 44763 | 20240126 | 4 | Ventura Solar | 2021 | CISO | PV |  | ground | single-axis | 180 |  |  | 2.9 | 3.5 | superfund | non-agrivoltaic |  | 0.066522 | 34.4035 | -118.9046 | p10
902 | 405996 | single | 65794 | CA | Los Angeles | 34.2437 | -118.5851 | 17979 | 20241020 | 4 | 20701 Plummer PV, LLC | 2022 | LDWP | PV |  | rooftop | fixed-tilt | 180 | 15 |  | 1.5 | 1.9 | greenfield | non-agrivoltaic |  | 0.55742 | 34.2437 | -118.5851 | p10
903 | 406159 | multi | 66242 | CA | Riverside | 33.6685 | -117.383 | 12202 | 20240530 | 4 | Lake Elsinore Canopies - Lakeside HS | 2022 | CISO | PV |  | canopy | single-axis | 180 | 5 |  | 1 | 1.4 | greenfield | non-agrivoltaic |  | 0.71915 | 33.6685 | -117.383 | p10
904 | 406181 | multi | 66331 | CA | Madera | 36.8376 | -120.3146 | 90750 | 20240211 | 4 | Wonderful Firebaugh | 2022 | CISO | PV |  | ground | dual-axis | 35 | 26 |  | 5.4 | 5.8 | greenfield | non-agrivoltaic |  | -0.18845 | 36.8376 | -120.3146 | p9
905 | 406182 | single | 66332 | CA | Kern | 35.7764 | -119.8844 | 60535 | 20241015 | 4 | Wonderful Kings | 2022 | CISO | PV |  | ground | dual-axis | 38 | 26 |  | 3.5 | 3.8 | greenfield | non-agrivoltaic |  | -0.20877 | 35.7764 | -119.8844 | p10
906 | 406201 | multi | 66395 | CA | Los Angeles | 33.7224 | -118.2738 | 14866 | 20241020 | 4 | Alta Sea | 2023 | LDWP | PV |  | rooftop | fixed-tilt | 252 | 13 |  | 1.8 | 1.9 | greenfield | non-agrivoltaic |  | 0.95261 | 33.7224 | -118.2738 | Outside ReEDS Region (No Match)
907 | 406217 | multi | 66466 | CA | Kern | 34.986 | -118.9041 | 36593 | 20230919 | 2 | Blue Skies Solar, LLC | 2021 | PACW | PV |  | ground | single-axis | 0 | 52 |  | 1 | 1.1 | greenfield | non-agrivoltaic |  | -0.79296 | 34.986 | -118.9041 | p10
908 | 406218 | multi | 66468 | CA | Fresno | 36.8163 | -119.6811 | 13319 | 20241117 | 4 | Clovis High School | 2018 | CISO | PV |  | canopy | single-axis | 270 | 7 |  | 1 | 1.1 | greenfield | non-agrivoltaic |  | 0.14508 | 36.8163 | -119.6811 | p9
909 | 406219 | multi | 66469 | CA | Fresno | 36.799 | -119.6378 | 15853 | 20240721 | 4 | Clovis East High School | 2018 | CISO | PV |  | canopy | single-axis | 270 | 7 |  | 1 | 1.1 | greenfield | non-agrivoltaic |  | -0.090665 | 36.799 | -119.6378 | p9
910 | 406220 | multi | 66470 | CA | Fresno | 36.8901 | -119.7381 | 18634 | 20231015 | 4 | Clovis North High School | 2017 | CISO | PV |  | canopy | single-axis | 270 | 7 |  | 1 | 1.1 | greenfield | non-agrivoltaic |  | -0.27559 | 36.8901 | -119.7381 | p9
911 | 406337 | multi | 66799 | CA | Contra Costa | 37.7701 | -121.9668 | 100190 | 20240625 | 4 | Bishop Ranch - BR 1-Y | 2022 | CISO | PV |  | canopy,rooftop | single-axis | 153 | 8 | batteries | 1.1 | 1.2 | greenfield | non-agrivoltaic |  | -1.1159 | 37.7701 | -121.9668 | p9
912 | 405088 | multi | 57856 | CA | San Diego | 32.869 | -117.2432 | 33785 | 20241125 | 2 | Univ of California San Diego Solar | 2008 | CISO | PV |  | canopy,rooftop | single-axis | 180 | 20 |  | 1 | 1.2 | greenfield | non-agrivoltaic |  | -0.69549 | 32.869 | -117.2432 | p11
913 | 405079 | single | 57782 | CA | Sacramento | 38.3627 | -121.3854 | 145997 | 20240707 | 2 | RE Kammerer 3, LLC | 2012 | BANC | PV |  | ground | single-axis | 90 |  |  | 5 | 6.2 | greenfield | non-agrivoltaic |  | -0.57142 | 38.3627 | -121.3854 | p9
914 | 405078 | single | 57780 | CA | Sacramento | 38.3609 | -121.3843 | 99866 | 20240707 | 2 | RE Kammerer 2, LLC | 2012 | BANC | PV |  | ground | single-axis | 90 |  |  | 5 | 6.2 | greenfield | non-agrivoltaic |  | -0.2211 | 38.3609 | -121.3843 | p9
915 | 405806 | multi | 65330 | CA | Los Angeles | 34.2263 | -118.4988 | 21513 | 20241020 | 4 | 8500 Balboa PV, LLC | 2022 | LDWP | PV |  | canopy | single-axis | 180 | 15 |  | 3.2 | 4 | greenfield | non-agrivoltaic |  | 1.9906 | 34.2263 | -118.4988 | p10
916 | 405346 | multi | 61718 | CA | Los Angeles | 34.2138 | -118.4939 | 26921 | 20240111 | 2 | Aerolease | 2018 | LDWP | PV |  | canopy,rooftop | fixed-tilt | 180 | 10 |  | 1.3 | 1.5 | greenfield | non-agrivoltaic |  | -0.33476 | 34.2138 | -118.4939 | p10
917 | 405684 | multi | 64851 | CA | San Bernardino | 34.8578 | -116.7473 | 3885626 | 20230705 | 1 | Daggett 2 | 2023 | CISO | PV |  | ground | single-axis | 90 |  | batteries | 182 | 240 | greenfield | non-agrivoltaic |  | -0.22677 | 34.8578 | -116.7473 | p10
918 | 405685 | multi | 64852 | CA | San Bernardino | 34.8709 | -116.7749 | 6624768 | 20240501 | 1 | Daggett 3 | 2023 | CISO | PV |  | ground | single-axis | 90 |  | batteries | 300 | 310 | greenfield | non-agrivoltaic |  | -0.49414 | 34.8709 | -116.7749 | p10
919 | 405750 | multi | 65131 | CA | Alameda | 37.4789 | -121.9316 | 19098 | 20240506 | 4 | Fremont - Kato Rd | 2016 | CISO | PV |  | rooftop | single-axis | 245 | 4 |  | 1.4 | 1.7 | greenfield | non-agrivoltaic |  | 0.25983 | 37.4789 | -121.9316 | p9
920 | 405787 | single | 65252 | CA | Riverside | 33.8798 | -117.299 | 62369 | 20240914 | 4 | Chambers 4 - Riverside LGB6 | 2018 | CISO | PV |  | rooftop | single-axis | 180 | 10 |  | 2.4 | 3.1 | greenfield | non-agrivoltaic |  | -0.44217 | 33.8798 | -117.299 | p10
921 | 405019 | single | 10446 | CA | San Bernardino | 35.0319 | -117.3379 | 1812763 | 20240504 | 3 | SEGS IX | 1990 | CISO | PV |  | ground | fixed-tilt | 180 |  |  | 92 | 92 | greenfield | non-agrivoltaic |  | -0.42347 | 35.0319 | -117.3379 | p10
922 | 400281 | single | 57778 | CA | Sacramento | 38.3644 | -121.3853 | 145884 | 20240707 | 2 | RE Kammerer 1, LLC | 2012 | BANC | PV | c-si | ground | single-axis | 90 |  |  | 5 | 6.2 | greenfield | non-agrivoltaic |  | -0.57083 | 38.3644 | -121.3853 | p9
923 | 405383 | multi | 62242 | CA | San Diego | 32.6318 | -117.0773 | 12293 | 20241109 | 4 | County of San Diego SBRC | 2018 | CISO | PV |  | canopy,rooftop | single-axis | 0 | 10 |  | 1.3 | 1.4 | greenfield | non-agrivoltaic |  | 0.70398 | 32.6318 | -117.0773 | p11
924 | 405546 | multi | 63848 | CA | Kings | 36.169 | -119.8992 | 9106113 | 20241005 | 4 | Solar Blue | 2023 | CISO | PV |  | ground | fixed-tilt | 180 | 0 | batteries | 250 | 350 | PCSC | non-agrivoltaic |  | -0.6434 | 36.169 | -119.8992 | p9
925 | 404664 | multi | 64197 | CA | Fresno | 36.1578 | -120.1157 | 3586333 | 20221017 | 3 | Fifth Standard Solar PV, LLC (Hybrid) | 2020 | CISO | PV |  | ground | single-axis | 0 | 0 | batteries | 150 | 150 | greenfield | non-agrivoltaic |  | -0.58287 | 36.1578 | -120.1157 | p9
926 | 405990 | single | 65783 | CA | Kern | 35.6298 | -119.391 | 36537 | 20240403 | 4 | Wonderful Nursery | 2021 | CISO | PV |  | ground | single-axis | 26 | 26 |  | 2.3 | 2.5 | greenfield | non-agrivoltaic |  | -0.10787 | 35.6298 | -119.391 | p10
927 | 406233 | single | 66492 | CA | Merced | 37.0535 | -120.6321 | 22981 | 20231120 | 3 | Henry Miller RD | 2018 | CISO | PV |  | ground | single-axis | 180 | 30 |  | 1.5 | 1.9 | greenfield | non-agrivoltaic |  | 0.14666 | 37.0535 | -120.6321 | p9
928 | 400149 | multi | 57377 | CO | Alamosa | 37.6864 | -105.887 | 605150 | 20200507 | 4 | Greater Sandhill I | 2010 | PSCO | PV | c-si | ground | single-axis | 0 | 0 |  | 19 | 20 | greenfield | non-agrivoltaic |  | -0.73958 | 37.6864 | -105.887 | p34
929 | 400145 | single | 57368 | CO | Alamosa | 37.5985 | -105.952 | 704702 | 20210713 | 4 | Cogentrix of Alamosa | 2012 | PSCO | PV | cpv | ground | dual-axis | 180 |  |  | 30 | 36.7 | greenfield | non-agrivoltaic |  | -0.39976 | 37.5985 | -105.952 | p34
930 | 400198 | single | 57554 | CO | El Paso | 38.957 | -104.8065 | 117031 | 20210304 | 4 | AFA Solar Farm | 2011 | WACM | PV | c-si | ground | single-axis | 0 | 0 |  | 5.2 | 6 | greenfield | non-agrivoltaic |  | -0.41423 | 38.957 | -104.8065 | p34
931 | 400124 | single | 57317 | CO | Alamosa | 37.6942 | -105.9198 | 633315 | 20220330 | 4 | San Luis Valley Solar Ranch | 2011 | PSCO | PV | c-si | ground | single-axis | 60 | 45 |  | 30.4 | 35.1 | greenfield | non-agrivoltaic |  | -0.34005 | 37.6942 | -105.9198 | p34
932 | 401439 | single | 60008 | CO | Alamosa | 37.6945 | -105.9826 | 919216 | 20220524 | 4 | Hooper Solar | 2015 | PSCO | PV | c-si | ground | single-axis | 0 | 0 |  | 52 | 58 | greenfield | non-agrivoltaic |  | -0.203 | 37.6945 | -105.9826 | p34
933 | 401449 | single | 60023 | CO | Weld | 40.0834 | -104.7479 | 392593 | 20220818 | 4 | SR Jenkins Ft Lupton | 2016 | PSCO | PV | thin-film | ground | single-axis | 180 | 45 |  | 13 | 18.1 | greenfield | non-agrivoltaic |  | -0.50646 | 40.0834 | -104.7479 | p33
934 | 401756 | multi | 60511 | CO | El Paso | 38.6018 | -104.6938 | 266215 | 20090417 | 4 | Clear Spring Ranch PV Project | 2016 | WACM | PV | c-si | ground | single-axis | 180 | 0 |  | 10 | 13.9 | greenfield | non-agrivoltaic |  | -0.39736 | 38.6018 | -104.6938 | p34
935 | 401648 | multi | 60351 | CO | Larimer | 40.8649 | -105.013 | 611223 | 20200523 | 4 | Bison Solar, LLC | 2016 | PSCO | PV | c-si | ground | single-axis | 90 |  |  | 32.4 | 36.3 | greenfield | non-agrivoltaic |  | -0.26921 | 40.8649 | -105.013 | p33
936 | 401607 | multi | 60283 | CO | Weld | 40.2299 | -105.0311 | 193358 | 20221018 | 4 | SR Mavericks | 2016 | WACM | PV | thin-film | ground | single-axis | 180 | 45 |  | 6.5 | 8.5 | greenfield | non-agrivoltaic |  | -0.54475 | 40.2299 | -105.0311 | p33
937 | 401619 | single | 60304 | CO | Las Animas | 37.3716 | -104.4743 | 862554 | 20210830 | 4 | San Isabel Solar, LLC | 2016 | PSCO | PV | c-si | ground | single-axis | 90 |  |  | 30 | 37.9 | greenfield | non-agrivoltaic |  | -0.54512 | 37.3716 | -104.4743 | p34
938 | 402611 | multi | 61811 | CO | Arapahoe | 39.6868 | -104.0136 | 1446089 | 20220310 | 4 | Titan Solar | 2018 | PSCO | PV | c-si | ground | single-axis | 180 |  |  | 50 | 67.6 | greenfield | non-agrivoltaic |  | -0.49498 | 39.6868 | -104.0136 | p33
939 | 402973 | multi | 62376 | CO | El Paso | 38.9723 | -104.2528 | 869319 | 20220629 | 4 | Grazing Yak Solar | 2019 | WACM | PV | c-si | ground | single-axis | 180 |  |  | 39.5 | 47.3 | greenfield | non-agrivoltaic |  | -0.35812 | 38.9723 | -104.2528 | p34
940 | 400188 | single | 57509 | CO | El Paso | 38.7229 | -104.7817 | 31332 | 20190122 | 4 | Carson Solar I | 2007 | WACM | PV | c-si | ground | fixed-tilt | 180 | 25 |  | 1.5 | 2 | RCRA | non-agrivoltaic |  | -0.18987 | 38.7229 | -104.7817 | p34
941 | 400922 | single | 59144 | CO | Adams | 39.9827 | -104.941 | 32933 | 20171111 | 4 | Brighton PV Solar Plant | 2012 | WACM | PV | c-si | ground | fixed-tilt | 180 | 25 |  | 1.8 | 2.3 | greenfield | non-agrivoltaic |  | -0.082606 | 39.9827 | -104.941 | p33
942 | 400602 | single | 58547 | CO | Montrose | 38.2725 | -108.7842 | 21553 | 20220713 | 4 | SMPA Solar 1 Community Solar | 2012 | PSCO | PV | c-si | ground | fixed-tilt | 180 | 35 |  | 1 | 1.1 | greenfield | non-agrivoltaic | community solar | -0.41837 | 38.2725 | -108.7842 | p34
943 | 400053 | multi | 56922 | CO | Garfield | 39.5229 | -107.8134 | 35845 | 20200608 | 4 | WWRF Solar Plant | 2009 | PSCO | PV | c-si | ground | single-axis | 90 |  |  | 1.3 | 2.2 | PCSC | non-agrivoltaic |  | -0.23374 | 39.5229 | -107.8134 | p33
944 | 401927 | multi | 60764 | CO | Adams | 39.7923 | -104.4375 | 342547 | 20200920 | 4 | Victory Solar, LLC | 2016 | PSCO | PV | c-si | ground | single-axis | 180 |  |  | 12.8 | 16 | greenfield | non-agrivoltaic |  | -0.49566 | 39.7923 | -104.4375 | p33
945 | 400079 | single | 57141 | CO | Larimer | 40.5912 | -105.1463 | 37465 | 20210929 | 4 | RV CSU Power, LLC | 2009 | PSCO | PV | c-si | ground | fixed-tilt | 180 | 25 |  | 1.9 | 2 | greenfield | non-agrivoltaic |  | -0.37647 | 40.5912 | -105.1463 | p33
946 | 400187 | single | 57507 | CO | Larimer | 40.5928 | -105.1475 | 65846 | 20201105 | 4 | RV CSU Power II, LLC | 2010 | PSCO | PV | c-si | ground | single-axis | 180 | 25 |  | 3 | 3.3 | greenfield | non-agrivoltaic |  | -0.4348 | 40.5928 | -105.1475 | p33
947 | 400218 | single | 57645 | CO | Denver | 39.9029 | -104.6594 | 83625 | 20220117 | 4 | City & County of Denver at Denver Int'l | 2011 | PSCO | PV | c-si | ground | fixed-tilt | 180 | 25 |  | 3.4 | 4.5 | greenfield | non-agrivoltaic |  | -0.36882 | 39.9029 | -104.6594 | p33
948 | 400241 | multi | 57681 | CO | Boulder | 40.0483 | -105.1805 | 24632 | 20210907 | 4 | City of Boulder WWTP | 2010 | PSCO | PV | c-si | ground | fixed-tilt | 180 | 30 |  | 0.9 | 1 | greenfield | non-agrivoltaic |  | -0.60479 | 40.0483 | -105.1805 | p33
949 | 400548 | multi | 58481 | CO | Pueblo | 38.3148 | -104.5733 | 88454 | 20240628 | 2 | CSU Pueblo | 2008 | WACM | PV | c-si | ground | single-axis | 180 | 20 |  | 1 | 1.2 | greenfield | non-agrivoltaic |  | -1.0875 | 38.3148 | -104.5733 | p34
950 | 400962 | single | 59198 | CO | Logan | 40.6319 | -103.1956 | 46615 | 20211102 | 4 | Sterling PV 3 | 2014 | PSCO | PV | c-si | ground | single-axis | 0 | 0 |  | 1.6 | 2 | greenfield | non-agrivoltaic | community solar | -0.56359 | 40.6319 | -103.1956 | p33
951 | 400963 | single | 59199 | CO | Mesa | 39.0676 | -108.5093 | 32529 | 20191125 | 4 | Mesa PV1 | 2014 | PSCO | PV | c-si | ground | single-axis | 135 |  |  | 1.6 | 2 | greenfield | non-agrivoltaic | community solar | -0.23181 | 39.0676 | -108.5093 | p33
952 | 400973 | single | 59239 | CO | Garfield | 39.526 | -107.696 | 17419 | 20200309 | 4 | Eagle Springs Solar, LLC | 2013 | PSCO | PV | c-si | ground | single-axis | 180 | 16 |  | 1 | 1.1 | greenfield | non-agrivoltaic |  | -0.20206 | 39.526 | -107.696 | p33
953 | 401078 | single | 59462 | CO | Denver | 39.8989 | -104.6651 | 63268 | 20240429 | 2 | Denver Intl Airport IV Solar | 2014 | PSCO | PV | c-si | ground | fixed-tilt | 180 | 25 |  | 1.5 | 2 | greenfield | non-agrivoltaic |  | -0.76526 | 39.8989 | -104.6651 | p33
954 | 401269 | single | 59742 | CO | Garfield | 39.4126 | -107.1583 | 41125 | 20210530 | 4 | Sunnyside Ranch Community Solar Array | 2015 | PSCO | PV | c-si | ground | fixed-tilt | 180 | 35 |  | 1.5 | 1.8 | greenfield | non-agrivoltaic | community solar | -0.54816 | 39.4126 | -107.1583 | p33
955 | 401306 | multi | 59807 | CO | Denver | 39.9021 | -104.6734 | 68700 | 20240429 | 2 | Airport 1 Solar (DIA) | 2009 | PSCO | PV | c-si | ground | fixed-tilt | 180 | 22 |  | 1.5 | 1.6 | greenfield | non-agrivoltaic |  | -0.91388 | 39.9021 | -104.6734 | p33
956 | 401333 | multi | 59848 | CO | El Paso | 38.7741 | -104.7457 | 78572 | 20201121 | 4 | Pikes Peak Solar Garden 1, LLC (CSG) | 2015 | WACM | PV | c-si | ground | single-axis | 0 |  |  | 2 | 2.5 | greenfield | non-agrivoltaic | community solar | -0.76158 | 38.7741 | -104.7457 | p34
957 | 401335 | single | 59850 | CO | Adams | 39.7863 | -104.5868 | 60588 | 20240616 | 2 | Adams Community Solar Garden III, LLC | 2015 | PSCO | PV | c-si | ground | single-axis | 0 | 0 |  | 1.2 | 1.5 | greenfield | non-agrivoltaic | community solar | -0.88767 | 39.7863 | -104.5868 | p33
958 | 401588 | single | 60247 | CO | Weld | 40.4199 | -104.8944 | 139934 | 20101122 | 4 | Valley View Solar | 2015 | WACM | PV | thin-film | ground | single-axis | 180 | 45 |  | 4 | 5.5 | greenfield | non-agrivoltaic |  | -0.62789 | 40.4199 | -104.8944 | p33
959 | 401631 | multi | 60320 | CO | Jefferson | 39.8597 | -105.1513 | 30455 | 20200106 | 4 | Jeffco Community Solar Gardens, LLC | 2016 | PSCO | PV | c-si | ground | single-axis | 180 | 0 |  | 1.2 | 1.5 | greenfield | es | community solar | -0.45022 | 39.8597 | -105.1513 | p33
960 | 401748 | single | 60497 | CO | Weld | 40.5802 | -104.8953 | 116167 | 20190614 | 4 | SR Skylark B | 2016 | WACM | PV | thin-film | ground | single-axis | 180 | 45 |  | 2 | 2.7 | greenfield | non-agrivoltaic |  | -0.91472 | 40.5802 | -104.8953 | p33
961 | 401891 | single | 60720 | CO | Weld | 40.2313 | -104.7875 | 44352 | 20210224 | 4 | Weld 1 Community Solar Array | 2017 | PSCO | PV | thin-film | ground | single-axis | 180 |  |  | 1.5 | 2 | greenfield | non-agrivoltaic | community solar | -0.5245 | 40.2313 | -104.7875 | p33
962 | 401892 | single | 60722 | CO | Logan | 40.6135 | -103.1504 | 41687 | 20200706 | 4 | Logan 1 Community Solar Array | 2017 | PSCO | PV | c-si | ground | single-axis | 180 | 0 |  | 1.7 | 2 | greenfield | non-agrivoltaic | community solar | -0.47302 | 40.6135 | -103.1504 | p33
963 | 401893 | single | 60723 | CO | Conejos | 37.1907 | -105.9847 | 41143 | 20090417 | 4 | Conejos 1 Community Solar Array | 2017 | PSCO | PV | c-si | ground | single-axis | 0 | 0 |  | 1.5 | 2 | greenfield | non-agrivoltaic | community solar | -0.46169 | 37.1907 | -105.9847 | p34
964 | 403517 | single | 63278 | CO | Adams | 39.7849 | -104.5855 | 39604 | 20240616 | 2 | CO LI (CSG) 1-Kamerra | 2019 | PSCO | PV | c-si | ground | single-axis | 0 | 0 |  | 1.5 | 2 | greenfield | non-agrivoltaic | community solar | -0.42796 | 39.7849 | -104.5855 | p33
965 | 401896 | single | 60726 | CO | Adams | 39.7656 | -104.5906 | 45954 | 20191009 | 4 | Xcel Adams 1 Community Solar Array | 2017 | PSCO | PV | thin-film | ground | single-axis | 0 |  |  | 1.8 | 2 | greenfield | non-agrivoltaic | community solar | -0.55257 | 39.7656 | -104.5906 | p33
966 | 402266 | multi | 61314 | CO | Weld | 40.3858 | -104.5496 | 54159 | 20230610 | 4 | SR Kersey | 2017 | WACM | PV | thin-film | ground | single-axis | 180 | 45 |  | 3.5 | 4.7 | greenfield | non-agrivoltaic |  | 0.21996 | 40.3858 | -104.5496 | p33
967 | 402341 | multi | 61425 | CO | Larimer | 40.5005 | -105.1321 | 27570 | 20211120 | 4 | Coyote Ridge Community Solar | 2017 | WACM | PV | c-si | ground | single-axis | 90 |  |  | 1.5 | 1.9 | landfill | non-agrivoltaic | community solar | -0.099094 | 40.5005 | -105.1321 | p33
968 | 402378 | single | 61472 | CO | Conejos | 37.0711 | -106.0052 | 11766 | 20220728 | 4 | San Luis Solar Garden | 2017 | PSCO | PV | c-si | ground | single-axis | 90 |  |  | 1.2 | 1.5 | greenfield | non-agrivoltaic | community solar | 0.94685 | 37.0711 | -106.0052 | p34
969 | 402448 | single | 61563 | CO | Adams | 39.76 | -104.621 | 33957 | 20210705 | 4 | Denver Metro Solar | 2017 | PSCO | PV | c-si | ground | single-axis | 180 |  |  | 1.6 | 2 | greenfield | non-agrivoltaic |  | -0.27798 | 39.76 | -104.621 | p33
970 | 402480 | single | 61605 | CO | Saguache | 37.7696 | -106.2125 | 64374 | 20220408 | 4 | San Luis Valley Solar Array | 2017 | PSCO | PV | c-si | ground | single-axis | 0 | 0 |  | 2.7 | 3.1 | greenfield | non-agrivoltaic |  | -0.46981 | 37.7696 | -106.2125 | p34
971 | 402481 | single | 61606 | CO | Baca | 37.3855 | -102.4673 | 112581 | 20211220 | 4 | Vilas Solar Array | 2017 | PSCO | PV | c-si | ground | single-axis | 0 | 0 |  | 4 | 5 | greenfield | non-agrivoltaic |  | -0.53667 | 37.3855 | -102.4673 | p34
972 | 402580 | multi | 61752 | CO | Arapahoe | 39.6355 | -104.6585 | 86256 | 20240616 | 2 | Quincy II Solar Garden | 2018 | PSCO | PV | c-si | ground | single-axis | 0 | 0 |  | 1.5 | 1.9 | greenfield | non-agrivoltaic | community solar | -0.93642 | 39.6355 | -104.6585 | p33
973 | 402742 | multi | 61991 | CO | Adams | 39.7619 | -104.4608 | 1033880 | 20231206 | 4 | Pioneer Solar (CO), LLC | 2021 | PSCO | PV | c-si | ground | single-axis | 180 |  |  | 80 | 99.9 | greenfield | non-agrivoltaic |  | 0.39576 | 39.7619 | -104.4608 | p33
974 | 402897 | single | 62224 | CO | Weld | 40.4263 | -104.6439 | 32851 | 20221021 | 4 | Oak Leaf Solar XXVII, LLC | 2018 | PSCO | PV | c-si | ground | single-axis | 0 |  |  | 1.5 | 2 | greenfield | non-agrivoltaic |  | -0.24257 | 40.4263 | -104.6439 | p33
975 | 402901 | single | 62239 | CO | Alamosa | 37.4574 | -105.8829 | 33878 | 20220404 | 4 | Oak Leaf Solar XXX, LLC (CSG) | 2018 | PSCO | PV | c-si | ground | single-axis | 0 |  |  | 1.5 | 2 | greenfield | non-agrivoltaic | community solar | -0.27553 | 37.4574 | -105.8829 | p34
976 | 402905 | single | 62243 | CO | Arapahoe | 39.6392 | -104.5558 | 23503 | 20240616 | 2 | Oak Leaf Solar XXI (CSG) | 2018 | PSCO | PV | c-si | ground | single-axis | 180 |  |  | 1.5 | 2 | greenfield | non-agrivoltaic | community solar | 0.18985 | 39.6392 | -104.5558 | p33
977 | 402906 | single | 62244 | CO | Mesa | 39.1459 | -108.3196 | 32288 | 20230616 | 4 | Oak Leaf Solar XXXI, LLC (CSG) | 2018 | PSCO | PV | c-si | ground | single-axis | 0 |  |  | 1.5 | 2 | greenfield | non-agrivoltaic | community solar | -0.22362 | 39.1459 | -108.3196 | p33
978 | 402907 | single | 62245 | CO | Arapahoe | 39.6406 | -104.5554 | 15386 | 20240616 | 2 | Oak Leaf Solar XXV, LLC (CSG) | 2018 | PSCO | PV | c-si | ground | single-axis | 180 |  |  | 1.5 | 2 | greenfield | non-agrivoltaic | community solar | 0.99154 | 39.6406 | -104.5554 | p33
979 | 404573 | single | 62664 | CO | Arapahoe | 39.6402 | -104.5584 | 33356 | 20220111 | 4 | Quincy Solar | 2021 | WACM | PV | c-si | ground | single-axis | 180 |  |  | 1.5 | 2 | greenfield | non-agrivoltaic | community solar | -0.25903 | 39.6402 | -104.5584 | p33
980 | 402914 | single | 62255 | CO | Weld | 40.2379 | -104.7801 | 31011 | 20220912 | 4 | Oak Leaf Solar XXVIII, LLC (CSG) | 2019 | PSCO | PV | c-si | ground | single-axis | 180 |  |  | 1.5 | 2 | greenfield | non-agrivoltaic | community solar | -0.17807 | 40.2379 | -104.7801 | p33
981 | 402915 | multi | 62256 | CO | Adams | 39.8044 | -104.6171 | 74441 | 20230518 | 4 | Oak Leaf Solar XXIII, LLC (CSG) | 2019 | PSCO | PV | c-si | ground | single-axis | 180 |  |  | 1.5 | 2 | greenfield | non-agrivoltaic | community solar | -0.84999 | 39.8044 | -104.6171 | p33
982 | 403031 | multi | 62495 | CO | El Paso | 38.6333 | -104.662 | 817086 | 20220905 | 4 | Palmer Solar | 2020 | WACM | PV | c-si | ground | single-axis | 180 |  |  | 60 | 81.5 | greenfield | non-agrivoltaic |  | 0.45145 | 38.6333 | -104.662 | p34
983 | 403125 | multi | 62663 | CO | Weld | 40.2883 | -104.785 | 40947 | 20220402 | 4 | Gilcrest Solar | 2018 | WACM | PV | c-si | ground | single-axis | 180 |  |  | 1.5 | 2 | greenfield | non-agrivoltaic | community solar | -0.45754 | 40.2883 | -104.785 | p33
984 | 403159 | multi | 62718 | CO | Mesa | 39.0477 | -108.4188 | 27287 | 20200924 | 4 | Mesa (CSG) 2 Massicotte | 2019 | PSCO | PV | c-si | ground | fixed-tilt | 180 | 30 |  | 1.5 | 2 | greenfield | non-agrivoltaic | community solar | -0.020885 | 39.0477 | -108.4188 | p33
985 | 403160 | single | 62719 | CO | Mesa | 39.1105 | -108.6533 | 32663 | 20210312 | 4 | Mesa (CSG) 1 Murdock | 2019 | PSCO | PV | c-si | ground | single-axis | 0 | 0 |  | 1.5 | 2 | greenfield | non-agrivoltaic | community solar | -0.23632 | 39.1105 | -108.6533 | p33
986 | 403443 | single | 63163 | CO | Grand | 39.9599 | -105.8469 | 21977 | 20210619 | 4 | Tom Sifers Solar | 2019 | WACM | PV | c-si | ground | single-axis | 180 |  |  | 1 | 1.3 | greenfield | non-agrivoltaic |  | -0.27344 | 39.9599 | -105.8469 | p33
987 | 403444 | single | 63164 | CO | Jackson | 40.8128 | -106.2893 | 21593 | 20220806 | 4 | Whiskey Hill Solar | 2019 | WACM | PV | c-si | ground | single-axis | 180 |  |  | 1 | 1.3 | greenfield | non-agrivoltaic |  | -0.25465 | 40.8128 | -106.2893 | p33
988 | 403515 | single | 63276 | CO | Adams | 39.7768 | -104.5872 | 35301 | 20231030 | 4 | Mtn. Solar 1 | 2019 | PSCO | PV | c-si | ground | single-axis | 0 | 0 |  | 1.5 | 1.9 | greenfield | non-agrivoltaic | community solar | -0.36862 | 39.7768 | -104.5872 | p33
989 | 403516 | single | 63277 | CO | Adams | 39.7674 | -104.5897 | 36949 | 20220722 | 4 | Mtn. Solar 2 | 2019 | PSCO | PV | c-si | ground | single-axis | 0 | 0 |  | 1.5 | 1.9 | greenfield | non-agrivoltaic | community solar | -0.41149 | 39.7674 | -104.5897 | p33
990 | 403596 | single | 63379 | CO | Morgan | 40.2802 | -103.618 | 33620 | 20210625 | 4 | Mtn. Solar 3 (CSG) | 2020 | PSCO | PV | c-si | ground | single-axis | 0 | 0 |  | 1.5 | 2 | greenfield | non-agrivoltaic | community solar | -0.26744 | 40.2802 | -103.618 | p33
991 | 403739 | single | 63586 | CO | Weld | 40.3877 | -104.551 | 62550 | 20230610 | 4 | SR Kersey II | 2019 | WACM | PV | c-si | ground | single-axis | 60 |  |  | 1 | 1.2 | greenfield | non-agrivoltaic |  | -0.98718 | 40.3877 | -104.551 | p33
992 | 403777 | single | 63681 | CO | Chaffee | 38.5365 | -106.077 | 30876 | 20220311 | 4 | Oak Leaf Solar XXXIII, LLC (Lantz) | 2020 | PSCO | PV | c-si | ground | single-axis | 180 | 52 |  | 3 | 4 | greenfield | non-agrivoltaic |  | 0.98372 | 38.5365 | -106.077 | p34
993 | 403815 | single | 63753 | CO | Weld | 40.2283 | -104.7751 | 34405 | 20240125 | 4 | Platteville Solar (CSG), LLC | 2020 | PSCO | PV | thin-film | ground | single-axis | 180 | 52 |  | 1.3 | 1.6 | greenfield | non-agrivoltaic | community solar | -0.4993 | 40.2283 | -104.7751 | p33
994 | 403957 | single | 64021 | CO | Weld | 40.4562 | -104.5795 | 41573 | 20220623 | 4 | Alden Solar (CSG), LLC | 2020 | PSCO | PV | thin-film | ground | single-axis | 0 | 52 |  | 1.6 | 2 | greenfield | non-agrivoltaic | community solar | -0.47067 | 40.4562 | -104.5795 | p33
995 | 403960 | single | 64024 | CO | Rio Grande | 37.5719 | -106.0998 | 42773 | 20220221 | 4 | Monte Vista Solar 2 (CSG), LLC | 2020 | PSCO | PV | thin-film | ground | single-axis | 180 | 52 |  | 1.6 | 2 | greenfield | non-agrivoltaic | community solar | -0.49477 | 37.5719 | -106.0998 | p34
996 | 403966 | multi | 64031 | CO | Fremont | 38.4654 | -105.2134 | 33999 | 20220305 | 4 | Fremont CO 1, LLC | 2020 | PSCO | PV | c-si | ground | single-axis | 180 | 52 |  | 1.8 | 2 | greenfield | non-agrivoltaic |  | -0.27928 | 38.4654 | -105.2134 | p34
997 | 404060 | single | 64200 | CO | Boulder | 40.1227 | -105.1298 | 18000 | 20240312 | 4 | Jack's Solar Garden | 2020 | PSCO | PV | c-si | ground | single-axis | 180 | 45 |  | 1 | 1.2 | greenfield | crop,es | community solar | -0.13925 | 40.1227 | -105.1298 | p33
998 | 404094 | single | 64265 | CO | Alamosa | 37.3938 | -105.907 | 42564 | 20220512 | 4 | Rock Creek 2 (CSG) | 2020 | WACM | PV | c-si | ground | fixed-tilt | 180 | 52 |  | 1.6 | 2 | greenfield | non-agrivoltaic | community solar | -0.49067 | 37.3938 | -105.907 | p34
999 | 404095 | single | 64266 | CO | Alamosa | 37.4524 | -105.8604 | 41696 | 20230523 | 4 | Alamosa Solar South (CSG) | 2021 | PSCO | PV |  | ground | single-axis | 180 | 52 |  | 1.6 | 2 | greenfield | non-agrivoltaic | community solar | -0.4732 | 37.4524 | -105.8604 | p34
1000 | 404140 | single | 64355 | CO | Crowley | 38.21 | -103.7459 | 41520 | 20230329 | 4 | NSE Camber BH (CSG) 2, LLC | 2021 | WACM | PV |  | ground | single-axis | 180 | 52 |  | 2 | 2 | greenfield | non-agrivoltaic | community solar | -0.46957 | 38.21 | -103.7459 | p34
1001 | 404158 | single | 64386 | CO | Weld | 40.3174 | -104.7719 | 97071 | 20211227 | 4 | Gilcrest V (CSG) | 2021 | PSCO | PV |  | ground | single-axis | 180 | 0 |  | 4.8 | 5 | greenfield | grazing | community solar | -0.40994 | 40.3174 | -104.7719 | p33
1002 | 404368 | multi | 64831 | CO | Denver | 39.8975 | -104.6656 | 109379 | 20240616 | 2 | Oak Leaf Solar XVIII, LLC | 2021 | PSCO | PV |  | ground | single-axis | 90 | 50 |  | 9 | 11.8 | greenfield | non-agrivoltaic |  | 0.59676 | 39.8975 | -104.6656 | p33
1003 | 404386 | single | 64880 | CO | Adams | 39.7522 | -104.6677 | 31606 | 20220315 | 4 | Venture 1-1A (CSG) | 2021 | PSCO | PV |  | ground | single-axis | 0 | 52 |  | 1.5 | 2 | greenfield | non-agrivoltaic | community solar | -0.19975 | 39.7522 | -104.6677 | p33
1004 | 404413 | single | 65084 | CO | Pitkin | 39.2461 | -106.8753 | 87183 | 20211020 | 4 | Pitkin County Solar | 2021 | WACM | PV |  | ground | single-axis | 180 |  |  | 5 | 6 | greenfield | non-agrivoltaic |  | -0.10079 | 39.2461 | -106.8753 | p33
1005 | 404432 | single | 65178 | CO | Jefferson | 39.7278 | -105.1131 | 31427 | 20220623 | 4 | Mtn. Solar 4 (CSG) | 2021 | PSCO | PV |  | ground | fixed-tilt | 0 | 52 |  | 1.5 | 2 | greenfield | non-agrivoltaic | community solar | -0.19331 | 39.7278 | -105.1131 | p33
1006 | 404437 | single | 65235 | CO | Adams | 39.7522 | -104.6656 | 31828 | 20220315 | 4 | Venture 2 | 2021 | PSCO | PV |  | ground | single-axis | 0 | 52 |  | 1.5 | 2 | greenfield | non-agrivoltaic | community solar | -0.20763 | 39.7522 | -104.6656 | p33
1007 | 404438 | single | 65236 | CO | Adams | 39.7502 | -104.6677 | 32215 | 20220417 | 4 | Venture 3-1C | 2021 | PSCO | PV |  | ground | single-axis | 0 | 52 |  | 1.5 | 2 | greenfield | non-agrivoltaic | community solar | -0.22111 | 39.7502 | -104.6677 | p33
1008 | 404439 | single | 65237 | CO | Adams | 39.7503 | -104.6656 | 31491 | 20220417 | 4 | Venture 4-1D | 2021 | PSCO | PV |  | ground | single-axis | 0 | 52 |  | 1.5 | 2 | greenfield | non-agrivoltaic | community solar | -0.19562 | 39.7503 | -104.6656 | p33
1009 | 402916 | single | 62260 | CO | Chaffee | 38.8152 | -106.1105 | 56303 | 20220221 | 4 | Trout Creek Solar | 2019 | PSCO | PV | c-si | ground | single-axis | 180 | 0 |  | 2 | 2.7 | greenfield | non-agrivoltaic |  | -0.47341 | 38.8152 | -106.1105 | p34
1010 | 400034 | multi | 56481 | CO | Alamosa | 37.6891 | -105.8762 | 246044 | 20210717 | 4 | SunE Alamosa | 2007 | PSCO | PV | c-si,cpv | ground | dual-axis,fixed-tilt,single-axis | 180 | 20 |  | 6.9 | 9.2 | greenfield | non-agrivoltaic |  | -0.66204 | 37.6891 | -105.8762 | p34
1011 | 402913 | single | 62254 | CO | Denver | 39.9009 | -104.6599 | 32756 | 20240616 | 2 | Oak Leaf Solar XXVI, LLC | 2019 | PSCO | PV | c-si | ground | single-axis | 180 |  |  | 1.5 | 2 | greenfield | non-agrivoltaic |  | -0.23942 | 39.9009 | -104.6599 | p33
1012 | 401589 | multi | 60248 | CO | Weld | 40.5769 | -104.8961 | 55863 | 20220130 | 4 | Skylark | 2015 | WACM | PV | thin-film | ground | single-axis | 180 | 45 |  | 4 | 5.5 | greenfield | non-agrivoltaic |  | 0.42842 | 40.5769 | -104.8961 | p33
1013 | 403128 | multi | 62667 | CO | Boulder | 39.9821 | -105.0612 | 41595 | 20210619 | 4 | Lafayette Horizon Solar (CSG), LLC | 2019 | PSCO | PV | thin-film | ground | single-axis | 180 |  |  | 1.6 | 2 | greenfield | non-agrivoltaic | community solar | -0.47112 | 39.9821 | -105.0612 | p33
1014 | 403870 | multi | 63869 | CO | Boulder | 40.092 | -105.1912 | 128698 | 20220226 | 4 | IBM Solar | 2019 | PSCO | PV | c-si | ground | single-axis | 180 | 52 |  | 8.1 | 9.7 | greenfield | non-agrivoltaic |  | 0.016175 | 40.092 | -105.1912 | p33
1015 | 402369 | multi | 61462 | CO | Weld | 40.1811 | -104.6902 | 451193 | 20211212 | 4 | SR Platte Solar Farm | 2017 | PSCO | PV | thin-film | ground | single-axis | 180 | 45 |  | 16 | 21.8 | greenfield | non-agrivoltaic |  | -0.46695 | 40.1811 | -104.6902 | p33
1016 | 404036 | multi | 64152 | CO | Weld | 40.1844 | -104.6939 | 144273 | 20231116 | 4 | SR Rattlesnake | 2020 | WACM | PV | thin-film | ground | single-axis | 0 |  |  | 6 | 8.9 | greenfield | non-agrivoltaic |  | -0.22815 | 40.1844 | -104.6939 | p33
1017 | 401334 | single | 59849 | CO | Adams | 39.7874 | -104.5861 | 36898 | 20240616 | 2 | Adams Community Solar Garden, LLC | 2015 | PSCO | PV | c-si | ground | single-axis | 0 | 0 |  | 1.2 | 1.5 | greenfield | non-agrivoltaic | community solar | -0.60381 | 39.7874 | -104.5861 | p33
1018 | 403396 | single | 63092 | CO | Logan | 40.6662 | -103.1317 | 31919 | 20200220 | 4 | Riverview Solar | 2019 | WACM | PV | c-si | ground | single-axis | 135 | 0 |  | 1.5 | 1.9 | greenfield | non-agrivoltaic |  | -0.26678 | 40.6662 | -103.1317 | p33
1019 | 404489 | multi | 56815 | CO | Denver | 39.8382 | -104.6728 | 39824 | 20210417 | 4 | Denver Int Airport | 2008 | PSCO | PV | c-si | ground | single-axis | 90 |  |  | 1.9 | 2 | greenfield | non-agrivoltaic |  | -0.43294 | 39.8382 | -104.6728 | p33
1020 | 404910 | single | 65806 | CO | Denver | 39.902 | -104.6651 | 100325 | 20240123 | 4 | DIA 8 | 2022 | PSCO | PV |  | ground | single-axis | 180 | 52 |  | 4.5 | 4.5 | greenfield | non-agrivoltaic |  | -0.52878 | 39.902 | -104.6651 | p33
1021 | 402581 | multi | 61753 | CO | Adams | 39.7892 | -104.5923 | 149385 | 20240616 | 2 | Imboden Solar Garden | 2018 | PSCO | PV | c-si | ground | single-axis | 0 | 0 |  | 3 | 3.8 | greenfield | non-agrivoltaic |  | -0.87552 | 39.7892 | -104.5923 | p33
1022 | 404534 | multi | 60725 | CO | Adams | 39.7891 | -104.5862 | 77805 | 20240616 | 2 | Xcel Adams 2 Community Solar Array | 2017 | PSCO | PV | c-si | ground | single-axis | 0 |  |  | 1.5 | 2 | greenfield | non-agrivoltaic | community solar | -0.87074 | 39.7891 | -104.5862 | p33
1023 | 404611 | multi | 63587 | CO | Weld | 40.5788 | -104.8967 | 23770 | 20220111 | 4 | SR Skylark C | 2017 | WACM | PV | c-si | ground | single-axis | 60 |  |  | 1.1 | 1.3 | greenfield | non-agrivoltaic |  | -0.35312 | 40.5788 | -104.8967 | p33
1024 | 404714 | single | 64648 | CO | Weld | 40.2282 | -104.7778 | 42829 | 20240125 | 4 | Pivot Solar 4, LLC (CSG) | 2022 | WACM | PV | c-si | ground | single-axis | 180 | 0 |  | 2 | 2.8 | greenfield | non-agrivoltaic | community solar | -0.1623 | 40.2282 | -104.7778 | p33
1025 | 404720 | single | 64655 | CO | Weld | 40.2404 | -104.7709 | 38571 | 20240125 | 4 | Pivot Solar 8, LLC (CSG) | 2021 | WACM | PV | c-si | ground | single-axis | 180 | 0 |  | 2 | 2.8 | greenfield | non-agrivoltaic | community solar | -0.033414 | 40.2404 | -104.7709 | p33
1026 | 404533 | single | 60724 | CO | Arapahoe | 39.6363 | -104.6462 | 35183 | 20240616 | 2 | Arapahoe 3 Community Solar Array | 2017 | PSCO | PV | c-si | ground | single-axis | 0 | 0 |  | 1.8 | 2 | greenfield | non-agrivoltaic | community solar | -0.31464 | 39.6363 | -104.6462 | p33
1027 | 402911 | single | 62252 | CO | Arapahoe | 39.6506 | -104.5331 | 33360 | 20240616 | 2 | Oak Leaf Solar XXII, LLC (CSG) | 2019 | PSCO | PV | c-si | ground | single-axis | 180 |  |  | 1.5 | 2 | greenfield | non-agrivoltaic | community solar | -0.25916 | 39.6506 | -104.5331 | p33
1028 | 404558 | multi | 62253 | CO | Arapahoe | 39.654 | -104.5312 | 70286 | 20240616 | 2 | Oak Leaf Solar XXIV, LLC (CSG) | 2019 | PSCO | PV | c-si | ground | single-axis | 180 |  |  | 1.5 | 2 | greenfield | non-agrivoltaic | community solar | -0.82163 | 39.654 | -104.5312 | p33
1029 | 404768 | multi | 65032 | CO | Pueblo | 38.1701 | -104.5228 | 6745897 | 20230503 | 4 | Sun Mountain Solar 1 | 2021 | PSCO | PV | thin-film | ground | single-axis | 180 |  |  | 200 | 293 | greenfield | non-agrivoltaic |  | -0.55414 | 38.1701 | -104.5228 | p34
1030 | 402910 | single | 62251 | CO | Garfield | 39.5231 | -107.816 | 33374 | 20220112 | 4 | Oak Leaf Solar XXXII (CSG) | 2019 | PSCO | PV | c-si | ground | single-axis | 180 | 52 |  | 1.5 | 2 | PCSC | non-agrivoltaic | community solar | -0.25961 | 39.5231 | -107.816 | p33
1031 | 404718 | single | 64653 | CO | Garfield | 39.5217 | -107.8157 | 30367 | 20220718 | 4 | Pivot Solar 7, LLC (CSG) | 2022 | WACM | PV | c-si | ground | single-axis | 180 | 0 |  | 2 | 2.8 | PCSC | non-agrivoltaic | community solar | 0.31681 | 39.5217 | -107.8157 | p33
1032 | 404617 | multi | 63722 | CO | Larimer | 40.8433 | -105.0152 | 542747 | 20220510 | 4 | Rawhide Prairie Solar Hybrid | 2021 | PSCO | PV | c-si | ground | single-axis | 0 | 60 | batteries | 22 | 29 | greenfield | non-agrivoltaic |  | -0.3756 | 40.8433 | -105.0152 | p33
1033 | 404622 | multi | 63776 | CO | Pueblo | 38.173 | -104.3821 | 5223814 | 20240801 | 4 | Thunder Wolf Energy Center Hybrid | 2022 | PSCO | PV |  | ground | single-axis | 180 | 52 | batteries | 248 | 248 | greenfield | non-agrivoltaic |  | -0.48198 | 38.173 | -104.3821 | p34
1034 | 404673 | single | 64353 | CO | Logan | 40.6152 | -103.2339 | 10814 | 20240817 | 2 | NSE Camber Solar PS11, LLC (CSG) | 2021 | WACM | PV | c-si | ground | single-axis | 180 | 0 |  | 2 | 2.8 | greenfield | non-agrivoltaic | community solar | 3.2941 | 40.6152 | -103.2339 | p33
1035 | 404672 | single | 64352 | CO | Logan | 40.6142 | -103.2339 | 10320 | 20240817 | 2 | Mtn Solar 6, LLC (CSG) | 2022 | WACM | PV | c-si | ground | single-axis | 180 | 0 |  | 2 | 2.8 | greenfield | non-agrivoltaic | community solar | 3.5154 | 40.6142 | -103.2339 | p33
1036 | 404677 | single | 64359 | CO | Logan | 40.612 | -103.2336 | 49210 | 20240817 | 2 | Pivot Solar 12, LLC (CSG) | 2020 | WACM | PV | c-si | ground | single-axis | 180 | 0 |  | 1 | 1.4 | greenfield | non-agrivoltaic | community solar | -0.82173 | 40.612 | -103.2336 | p33
1037 | 404674 | multi | 64356 | CO | Logan | 40.6158 | -103.1565 | 140743 | 20230529 | 4 | NSE Camber Solar PS13, LLC (CSG) | 2022 | WACM | PV | c-si | ground | single-axis | 180 | 0 |  | 2 | 2.8 | greenfield | non-agrivoltaic | community solar | -0.97451 | 40.6158 | -103.1565 | p33
1038 | 404675 | single | 64357 | CO | Weld | 40.2585 | -104.8249 | 35236 | 20240401 | 4 | NSE Camber Solar PS6, LLC CSG | 2022 | WACM | PV | c-si | ground | single-axis | 180 | 0 |  | 2 | 2.8 | greenfield | non-agrivoltaic | community solar | 0.089284 | 40.2585 | -104.8249 | p33
1039 | 404676 | multi | 64358 | CO | Weld | 40.2488 | -104.8409 | 56385 | 20230321 | 4 | NSE Camber Solar PS5, LLC (CSG) | 2022 | WACM | PV | c-si | ground | single-axis | 180 | 0 |  | 2 | 2.8 | greenfield | non-agrivoltaic | community solar | -0.44298 | 40.2488 | -104.8409 | p33
1040 | 405653 | single | 64649 | CO | Garfield | 39.4148 | -108.0893 | 13507 | 20231005 | 4 | Pivot Solar 1, LLC (CSG) | 2022 | WACM | PV |  | ground | fixed-tilt | 180 | 0 |  | 1 | 1.4 | greenfield | non-agrivoltaic | community solar | 0.52119 | 39.4148 | -108.0893 | p33
1041 | 404719 | multi | 64654 | CO | Garfield | 39.4138 | -108.0899 | 28730 | 20231005 | 4 | Pivot Solar 3, LLC (CSG) | 2022 | WACM | PV | c-si | ground | single-axis | 180 | 0 |  | 2 | 2.8 | greenfield | non-agrivoltaic | community solar | 0.41064 | 39.4138 | -108.0899 | p33
1042 | 404715 | single | 64650 | CO | Morgan | 40.2669 | -103.6578 | 37092 | 20231127 | 4 | Pivot Solar 14, LLC (CSG) | 2022 | WACM | PV | c-si | ground | single-axis | 180 | 0 |  | 2 | 2.8 | greenfield | non-agrivoltaic | community solar | 0.018277 | 40.2669 | -103.6578 | p33
1043 | 404716 | single | 64651 | CO | Morgan | 40.2669 | -103.6555 | 37423 | 20231127 | 4 | Pivot Solar 2, LLC (CSG) | 2022 | WACM | PV | c-si | ground | single-axis | 180 | 0 |  | 2 | 2.8 | greenfield | non-agrivoltaic | community solar | 0.0063538 | 40.2669 | -103.6555 | p33
1044 | 404717 | single | 64652 | CO | Morgan | 40.267 | -103.6538 | 16262 | 20231127 | 4 | Pivot Solar 15, LLC (CSG) | 2022 | WACM | PV | c-si | ground | single-axis | 180 | 0 |  | 1 | 1.4 | greenfield | non-agrivoltaic | community solar | 0.20761 | 40.267 | -103.6538 | p33
1045 | 404951 | multi | 66095 | CO | Montezuma | 37.361 | -108.5246 | 43267 | 20230523 | 4 | Cortez Solar 1, LLC | 2023 | WACM | PV | c-si | ground | fixed-tilt | 180 | 52 |  | 2.2 | 2.8 | greenfield | non-agrivoltaic |  | -0.17412 | 37.361 | -108.5246 | p34
1046 | 404956 | multi | 66141 | CO | Montezuma | 37.3038 | -108.5794 | 50213 | 20230523 | 4 | Cortez Solar 3, LLC | 2023 | WACM | PV |  | ground | single-axis | 90 | 60 |  | 2 | 2 | greenfield | non-agrivoltaic |  | -0.61849 | 37.3038 | -108.5794 | p34
1047 | 404957 | multi | 66169 | CO | Montezuma | 37.3764 | -108.6154 | 127377 | 20230523 | 4 | Cortez Solar 2, LLC | 2023 | WACM | PV |  | ground | single-axis | 180 | 60 |  | 5 | 5 | greenfield | non-agrivoltaic |  | -0.62879 | 37.3764 | -108.6154 | p34
1048 | 404962 | single | 66271 | CO | Garfield | 39.4659 | -107.2297 | 78503 | 20230927 | 4 | Ameresco HCE Solar, LLC | 2023 | PSCO | PV |  | ground | single-axis | 0 | 20 | batteries | 4.5 | 4.5 | greenfield | non-agrivoltaic |  | -0.30612 | 39.4659 | -107.2297 | p33
1049 | 405588 | multi | 64212 | CO | El Paso | 38.6727 | -104.612 | 5232720 | 20240112 | 3 | Pike Solar Hybrid | 2023 | PSCO | PV |  | ground | single-axis | 180 |  |  | 175 | 223.8 | greenfield | non-agrivoltaic |  | -0.56601 | 38.6727 | -104.612 | p34
1050 | 405781 | multi | 65231 | CO | Arapahoe | 39.6279 | -104.4664 | 1719303 | 20240526 | 4 | Hunter Solar, LLC (CO) | 2023 | PSCO | PV |  | ground | single-axis | 90 |  |  | 75 | 101.1 | greenfield | non-agrivoltaic |  | -0.27968 | 39.6279 | -104.4664 | p33
1051 | 405884 | single | 65520 | CO | Weld | 40.2301 | -104.7993 | 99859 | 20240724 | 4 | Vasquez V CSG | 2021 | PSCO | PV |  | ground | single-axis | 180 | 0 |  | 4 | 4.8 | greenfield | grazing | community solar | -0.47139 | 40.2301 | -104.7993 | p33
1052 | 405915 | single | 65609 | CO | Weld | 40.2912 | -104.8053 | 43181 | 20230610 | 4 | Gilcrest Sun CSG | 2021 | PSCO | PV |  | ground | single-axis | 180 | 0 |  | 1.8 | 2.2 | greenfield | grazing | community solar | -0.41995 | 40.2912 | -104.8053 | p33
1053 | 406164 | multi | 66247 | CO | Montrose | 38.6639 | -107.9974 | 157113 | 20230309 | 4 | Ash Mesa Solar, LLC | 2022 | PSCO | PV |  | ground | single-axis | 180 | 52 |  | 7.8 | 10 | greenfield | non-agrivoltaic |  | -0.19315 | 38.6639 | -107.9974 | p34
1054 | 406310 | single | 66737 | CO | Adams | 39.7868 | -104.591 | 34757 | 20240616 | 2 | Oak Leaf - CSG Portfolio (OL 37) | 2020 | PSCO | PV |  | ground | single-axis | 180 | 0 |  | 1.5 | 2 | greenfield | non-agrivoltaic | community solar | -0.30219 | 39.7868 | -104.591 | p33
1055 | 406311 | single | 66738 | CO | Adams | 39.7844 | -104.5922 | 71141 | 20240616 | 2 | Oak Leaf - CSG Portfolio (OL 38) | 2021 | PSCO | PV |  | ground | single-axis | 180 | 0 |  | 1.5 | 2 | greenfield | non-agrivoltaic | community solar | -0.82774 | 39.7844 | -104.5922 | p33
1056 | 406385 | single | 66945 | CO | Moffat | 40.5123 | -107.5005 | 63812 | 20240718 | 4 | East Victory Way Solar | 2023 | PSCO | PV |  | ground | dual-axis | 180 |  |  | 4 | 5.2 | greenfield | non-agrivoltaic |  | 0.12545 | 40.5123 | -107.5005 | p33
1057 | 406573 | single | 67419 | CO | Pueblo | 38.1749 | -104.6307 | 233927 | 20240628 | 4 | CSWIND America Inc. | 2023 | WACM | PV |  | ground | single-axis | 180 | 52 |  | 12.3 | 14.6 | greenfield | non-agrivoltaic |  | -0.21522 | 38.1749 | -104.6307 | p34
1058 | 406599 | single | 67465 | CO | Logan | 40.6675 | -103.2057 | 100495 | 20240817 | 4 | CBEP Solar 1, LLC | 2023 | PSCO | PV |  | ground | single-axis | 180 | 60 |  | 5 | 5 | greenfield | non-agrivoltaic |  | -0.44128 | 40.6675 | -103.2057 | p33
1059 | 406600 | single | 67466 | CO | Weld | 40.3179 | -104.8338 | 82193 | 20230610 | 4 | CBEP Solar 4, LLC | 2023 | PSCO | PV |  | ground | single-axis | 180 | 60 |  | 4 | 5.2 | greenfield | non-agrivoltaic |  | -0.19999 | 40.3179 | -104.8338 | p33
1060 | 406601 | multi | 67467 | CO | Weld | 40.3363 | -104.8843 | 201706 | 20240412 | 4 | CBEP Solar 5, LLC | 2023 | PSCO | PV |  | ground | single-axis | 180 | 60 |  | 5 | 6.5 | greenfield | non-agrivoltaic |  | -0.75431 | 40.3363 | -104.8843 | p33
1061 | 406582 | single | 67441 | CO | Arapahoe | 39.7274 | -104.77 | 63554 | 20240830 | 2 | Pivot Solar 9 | 2024 | PSCO | PV |  | ground | fixed-tilt,single-axis | 180 | 0 |  | 1.7 | 1.7 | PCSC | non-agrivoltaic | community solar | -0.8521 | 39.7274 | -104.77 | p33
1062 | 406583 | single | 67446 | CO | Arapahoe | 39.7303 | -104.7679 | 110183 | 20240830 | 2 | Pivot Solar 10 | 2024 | PSCO | PV |  | ground | single-axis | 180 | 0 |  | 1.7 | 1.7 | PCSC | non-agrivoltaic | community solar | -1.0543 | 39.7303 | -104.7679 | p33
1063 | 404619 | multi | 63731 | CO | Pueblo | 38.3245 | -104.404 | 6220550 | 20240502 | 4 | Neptune Energy Center Hybrid | 2020 | PSCO | PV |  | ground | single-axis | 180 | 52 | batteries | 325 | 325 | greenfield | non-agrivoltaic |  | -0.39677 | 38.3245 | -104.404 | p34
1064 | 405329 | multi | 61439 | CO | Denver | 39.8084 | -104.7822 | 20265 | 20240903 | 2 | Panasonic Carport Solar Hybrid | 2017 | PSCO | PV |  | canopy,rooftop | fixed-tilt | 180 | 7 | batteries | 1.3 | 1.6 | greenfield | non-agrivoltaic |  | 0.080171 | 39.8084 | -104.7822 | p33
1065 | 405438 | single | 62877 | CO | Adams | 39.8831 | -104.9798 | 11017 | 20240906 | 4 | Amazon Denver DEN3 | 2019 | PSCO | PV |  | canopy | fixed-tilt | 180 | 5 |  | 4.6 | 6 | greenfield | non-agrivoltaic |  | 8.3959 | 39.8831 | -104.9798 | p33
1066 | 405518 | multi | 63536 | CO | Adams | 39.7459 | -104.7243 | 18185 | 20240908 | 4 | Amazon DEN2 Solar Project | 2019 | PSCO | PV |  | rooftop | single-axis | 183 | 10 |  | 1.2 | 1.5 | greenfield | non-agrivoltaic |  | 0.14324 | 39.7459 | -104.7243 | p33
1067 | 405612 | single | 64388 | CO | Adams | 39.8261 | -104.9738 | 13724 | 20240906 | 4 | TruStile Doors - Denver | 2021 | PSCO | PV |  | rooftop | fixed-tilt | 180 | 10 |  | 1.2 | 1.5 | greenfield | non-agrivoltaic |  | 0.62205 | 39.8261 | -104.9738 | p33
1068 | 401574 | multi | 60225 | CT | New London | 41.5718 | -72.1556 | 39521 | 20220414 | 4 | CMEEC-Bozrah | 2016 | ISNE | PV | c-si | ground | fixed-tilt | 180 | 25 |  | 2.5 | 3.2 | greenfield | non-agrivoltaic |  | 0.11617 | 41.5718 | -72.1556 | p132
1069 | 403110 | single | 62639 | CT | Hartford | 41.7636 | -72.5579 | 14724 | 20210715 | 4 | Manchester Community College East | 2018 | ISNE | PV | c-si | ground | fixed-tilt | 180 | 25 |  | 1 | 1.4 | greenfield | non-agrivoltaic |  | 0.3682 | 41.7636 | -72.5579 | p132
1070 | 403506 | single | 63262 | CT | Litchfield | 42.0088 | -73.3379 | 21023 | 20200826 | 4 | Becton Canaan | 2019 | ISNE | PV | c-si | ground | fixed-tilt | 175 | 15 |  | 2.5 | 3.3 | greenfield | non-agrivoltaic |  | 1.4734 | 42.0088 | -73.3379 | p132
1071 | 401821 | multi | 60605 | CT | New London | 41.5387 | -72.1196 | 29077 | 20220724 | 4 | CMEEC-Rogers Rd Solar | 2017 | ISNE | PV | c-si | ground | fixed-tilt | 180 | 25 |  | 1.5 | 1.5 | landfill | non-agrivoltaic |  | -0.40854 | 41.5387 | -72.1196 | p132
1072 | 403111 | multi | 62640 | CT | Hartford | 41.7635 | -72.5629 | 17079 | 20220912 | 4 | Manchester Community College North | 2018 | ISNE | PV | c-si | ground | fixed-tilt | 180 | 25 |  | 1 | 1.4 | greenfield | non-agrivoltaic |  | 0.13407 | 41.7635 | -72.5629 | p132
1073 | 403491 | single | 63240 | CT | New London | 41.5828 | -71.9034 | 11283 | 20201106 | 1 | Jackson Solar (CT) | 2019 | ISNE | PV | c-si | ground | fixed-tilt | 180 | 25 |  | 1 | 1.2 | greenfield | non-agrivoltaic |  | 0.56949 | 41.5828 | -71.9034 | p132
1074 | 403591 | single | 63374 | CT | Middlesex | 41.5492 | -72.7073 | 15137 | 20220228 | 4 | CP Middletown Solar I, LLC | 2019 | ISNE | PV | c-si | ground | fixed-tilt | 0 | 20 |  | 1 | 1.3 | greenfield | non-agrivoltaic |  | 0.2039 | 41.5492 | -72.7073 | p132
1075 | 403592 | single | 63375 | CT | Middlesex | 41.5493 | -72.7061 | 15227 | 20220222 | 4 | CP Middletown Solar II, LLC | 2019 | ISNE | PV | c-si | ground | fixed-tilt | 0 | 20 |  | 1 | 1.3 | greenfield | non-agrivoltaic |  | 0.19483 | 41.5493 | -72.7061 | p132
1076 | 401472 | single | 60054 | CT | Fairfield | 41.1557 | -73.211 | 39996 | 20190109 | 4 | UI RCP Bridgeport Seaside | 2016 | ISNE | PV | c-si | ground | single-axis | 180 | 20 |  | 2.2 | 2.8 | landfill | non-agrivoltaic |  | -0.079602 | 41.1557 | -73.211 | Outside ReEDS Region (No Match)
1077 | 402014 | single | 60880 | CT | Tolland | 41.9638 | -72.3088 | 36153 | 20210527 | 4 | Stafford MS Ground Mount Community Solar | 2016 | ISNE | PV | c-si | ground | fixed-tilt | 180 | 20 |  | 2 | 2.6 | greenfield | non-agrivoltaic | community solar | -0.045501 | 41.9638 | -72.3088 | p132
1078 | 402031 | single | 60909 | CT | Hartford | 41.7916 | -72.6514 | 20032 | 20190423 | 4 | Hartford Landfill Solar EGF | 2014 | ISNE | PV | c-si | ground | fixed-tilt | 180 | 30 |  | 1 | 1.2 | landfill | non-agrivoltaic |  | -0.26002 | 41.7916 | -72.6514 | p132
1079 | 401822 | multi | 60607 | CT | New London | 41.3829 | -72.0796 | 59681 | 20220124 | 4 | CMEEC-Polaris Park Solar Hybrid | 2017 | ISNE | PV | c-si | ground | fixed-tilt | 180 | 25 | batteries | 3.5 | 4.8 | greenfield | non-agrivoltaic |  | 0.10649 | 41.3829 | -72.0796 | p132
1080 | 401823 | multi | 60608 | CT | New London | 41.3979 | -72.0773 | 16683 | 20220818 | 4 | CMEEC-Navy NE Trident | 2017 | ISNE | PV | c-si | ground | fixed-tilt | 180 | 20 |  | 1 | 1.4 | greenfield | non-agrivoltaic |  | 0.16882 | 41.3979 | -72.0773 | p132
1081 | 402322 | multi | 61398 | CT | Hartford | 42.0091 | -72.6506 | 36401 | 20200609 | 4 | Canis Major Solar Farm | 2016 | ISNE | PV | c-si | ground | fixed-tilt | 180 | 25 |  | 2 | 2.9 | greenfield | non-agrivoltaic |  | 0.092926 | 42.0091 | -72.6506 | p132
1082 | 402328 | single | 61408 | CT | Litchfield | 41.8919 | -72.9892 | 17418 | 20220530 | 4 | Canis Minor Solar Farm | 2016 | ISNE | PV | c-si | ground | fixed-tilt | 180 | 20 |  | 1 | 1.5 | greenfield | non-agrivoltaic |  | 0.2081 | 41.8919 | -72.9892 | p132
1083 | 402429 | single | 61541 | CT | Hartford | 41.643 | -72.6334 | 59789 | 20211018 | 4 | Town of Rocky Hill PV (CSG) | 2018 | ISNE | PV | c-si | ground | single-axis | 180 | 10 |  | 3 | 3.9 | greenfield | non-agrivoltaic | community solar | -0.16492 | 41.643 | -72.6334 | p132
1084 | 402567 | single | 61728 | CT | Windham | 41.9441 | -71.8843 | 43675 | 20210408 | 4 | Barrett Farm Solar-Phase I | 2017 | ISNE | PV | c-si | ground | fixed-tilt | 161 | 20 |  | 2.4 | 2.4 | greenfield | non-agrivoltaic |  | -0.34846 | 41.9441 | -71.8843 | p132
1085 | 402761 | single | 62021 | CT | New London | 41.6183 | -72.1422 | 18083 | 20220120 | 4 | Franklin Solar | 2018 | ISNE | PV | c-si | ground | fixed-tilt | 180 | 30 |  | 1 | 1.2 | greenfield | non-agrivoltaic |  | -0.14472 | 41.6183 | -72.1422 | p132
1086 | 402805 | single | 62076 | CT | New Haven | 41.272 | -72.7916 | 19936 | 20231120 | 4 | Town of Branford | 2018 | ISNE | PV | c-si | ground | single-axis | 180 | 10 |  | 1.1 | 1.4 | landfill | non-agrivoltaic |  | -0.075714 | 41.272 | -72.7916 | p132
1087 | 400784 | multi | 58876 | CT | New London | 41.643 | -72.0492 | 376819 | 20210903 | 4 | Fusion Solar Center, LLC | 2018 | ISNE | PV | c-si | ground | fixed-tilt | 0 | 25 |  | 20 | 31.2 | greenfield | non-agrivoltaic |  | 0.14883 | 41.643 | -72.0492 | p132
1088 | 402573 | multi | 61736 | CT | Windham | 41.8326 | -71.9224 | 302382 | 20220407 | 4 | Woods Hill Solar | 2018 | ISNE | PV | c-si | ground | fixed-tilt | 3 | 25 |  | 20 | 24.2 | greenfield | non-agrivoltaic |  | 0.09941 | 41.8326 | -71.9224 | p132
1089 | 400607 | multi | 58554 | CT | Tolland | 41.956 | -72.4523 | 142845 | 20201221 | 4 | Somers Solar Center, LLC | 2013 | ISNE | PV | c-si | ground | single-axis | 180 | 38 |  | 5 | 7.4 | greenfield | non-agrivoltaic |  | -0.40466 | 41.956 | -72.4523 | p132
1090 | 401103 | multi | 59495 | CT | New London | 41.4162 | -72.2347 | 80630 | 20200926 | 4 | Antares-GRE 314 East Lyme, LLC | 2014 | ISNE | PV | c-si | ground | fixed-tilt | 180 | 30 |  | 4 | 5 | greenfield | non-agrivoltaic |  | -0.22238 | 41.4162 | -72.2347 | p132
1091 | 404793 | single | 65152 | CT | New London | 41.5827 | -71.9016 | 16786 | 20220311 | 1 | Clinton Solar | 2022 | ISNE | PV | c-si | ground | fixed-tilt | 180 | 25 |  | 1 | 1.2 | greenfield | non-agrivoltaic |  | -0.053151 | 41.5827 | -71.9016 | p132
1092 | 403507 | single | 63263 | CT | Windham | 41.6786 | -71.9049 | 13216 | 20220915 | 4 | Plainfield Solar 2 | 2020 | ISNE | PV | c-si | ground | fixed-tilt | 180 | 25 |  | 1 | 1.2 | greenfield | non-agrivoltaic |  | 0.2917 | 41.6786 | -71.9049 | p132
1093 | 404149 | multi | 64370 | CT | Windham | 41.6778 | -71.8999 | 12619 | 20230509 | 4 | Plainfield Solar 1 | 2020 | ISNE | PV | c-si | ground | fixed-tilt | 180 | 25 |  | 1 | 1.2 | greenfield | non-agrivoltaic |  | 0.36841 | 41.6778 | -71.8999 | p132
1094 | 404159 | multi | 64387 | CT | Windham | 41.7432 | -71.928 | 542528 | 20220311 | 4 | Quinebaug Solar | 2021 | ISNE | PV |  | ground | fixed-tilt | 180 | 18 |  | 49.4 | 63.4 | greenfield | non-agrivoltaic |  | 0.7571 | 41.7432 | -71.928 | p132
1095 | 404398 | single | 64977 | CT | Litchfield | 41.8291 | -73.0749 | 32450 | 20241017 | 4 | Torrington Solar One, LLC | 2021 | ISNE | PV |  | ground | fixed-tilt | 180 | 30 |  | 2 | 2 | greenfield | non-agrivoltaic |  | -0.22914 | 41.8291 | -73.0749 | p132
1096 | 403120 | single | 62657 | CT | Hartford | 41.904 | -72.797 | 137297 | 20210724 | 4 | DWW Solar ll | 2019 | ISNE | PV | c-si | ground | fixed-tilt | 180 | 20 |  | 26.4 | 49.5 | greenfield | non-agrivoltaic |  | 5.1086 | 41.904 | -72.797 | p132
1097 | 403743 | multi | 63592 | CT | Hartford | 41.9741 | -72.5102 | 347231 | 20220205 | 4 | Nutmeg Solar | 2020 | ISNE | PV | c-si | ground | fixed-tilt | 25 | 25 |  | 19.6 | 31.6 | greenfield | non-agrivoltaic |  | 0.29539 | 41.9741 | -72.5102 | p132
1098 | 404254 | multi | 64559 | CT | New Haven | 41.4405 | -72.8404 | 144253 | 20210519 | 4 | Wallingford Solar | 2021 | ISNE | PV |  | ground | single-axis | 180 | 10 |  | 16.1 | 20.7 | greenfield | non-agrivoltaic |  | 1.2328 | 41.4405 | -72.8404 | p132
1099 | 404399 | single | 64978 | CT | Hartford | 41.6911 | -72.979 | 47209 | 20220510 | 4 | Bristol Solar One, LLC | 2021 | ISNE | PV |  | ground | fixed-tilt | 180 | 20 |  | 3 | 4.1 | greenfield | non-agrivoltaic |  | 0.22114 | 41.6911 | -72.979 | p132
1100 | 404400 | single | 64979 | CT | Litchfield | 41.6136 | -73.1509 | 33011 | 20220322 | 4 | Watertown Solar One, LLC | 2021 | ISNE | PV |  | ground | fixed-tilt | 180 | 20 |  | 2 | 2.8 | greenfield | non-agrivoltaic |  | 0.18493 | 41.6136 | -73.1509 | p132
1101 | 404808 | single | 65287 | CT | Tolland | 42.0333 | -72.5048 | 14906 | 20210514 | 1 | Barrow Solar | 2021 | ISNE | PV | c-si | ground | fixed-tilt | 180 | 25 |  | 2 | 2.5 | greenfield | non-agrivoltaic |  | 1.6653 | 42.0333 | -72.5048 | p132
1102 | 404527 | single | 60228 | CT | New London | 41.5774 | -72.1028 | 22488 | 20220419 | 1 | Conn Mun Electric Energy Coop | 2017 | ISNE | PV | c-si | ground | fixed-tilt | 180 | 20 |  | 1 | 1.2 | greenfield | non-agrivoltaic |  | -0.37685 | 41.5774 | -72.1028 | p132
1103 | 401824 | multi | 60609 | CT | New London | 41.5783 | -72.1047 | 31763 | 20210903 | 1 | CMEEC-Norwich Stott St Solar Hybrid | 2016 | ISNE | PV | c-si | ground | fixed-tilt | 180 | 15 | batteries | 3.5 | 4.8 | greenfield | non-agrivoltaic |  | 1.3689 | 41.5783 | -72.1047 | p132
1104 | 402762 | multi | 62023 | CT | New London | 41.6544 | -72.1624 | 13782 | 20230626 | 1 | Wilson Solar | 2018 | ISNE | PV | c-si | ground | fixed-tilt | 180 | 30 |  | 1 | 1.2 | greenfield | non-agrivoltaic |  | 0.22511 | 41.6544 | -72.1624 | p132
1105 | 404550 | single | 62024 | CT | New London | 41.6556 | -72.1622 | 13789 | 20220530 | 1 | Jefferson Solar | 2018 | ISNE | PV | c-si | ground | fixed-tilt | 180 | 30 |  | 1 | 1.2 | greenfield | non-agrivoltaic |  | 0.22432 | 41.6556 | -72.1622 | p132
1106 | 404551 | multi | 62025 | CT | New London | 41.6574 | -72.1609 | 14865 | 20210615 | 1 | Hamilton Solar | 2018 | ISNE | PV | c-si | ground | fixed-tilt | 180 | 30 |  | 1 | 1.2 | greenfield | non-agrivoltaic |  | 0.11183 | 41.6574 | -72.1609 | p132
1107 | 404552 | single | 62026 | CT | New London | 41.6557 | -72.16 | 40200 | 20211101 | 1 | Adams Solar | 2016 | ISNE | PV | c-si | ground | fixed-tilt | 180 | 30 |  | 1 | 1.2 | greenfield | non-agrivoltaic |  | -0.79671 | 41.6557 | -72.16 | p132
1108 | 404559 | multi | 62318 | CT | New London | 41.4195 | -71.8328 | 359916 | 20241006 | 4 | North Stonington Solar Center, LLC | 2022 | ISNE | PV | c-si | ground | fixed-tilt | 180 |  |  | 15 | 20 | greenfield | non-agrivoltaic |  | -0.33744 | 41.4195 | -71.8328 | p132
1109 | 403490 | single | 63239 | CT | New London | 41.5834 | -71.9025 | 11184 | 20231120 | 1 | Sherman Solar | 2019 | ISNE | PV | c-si | ground | fixed-tilt | 180 | 25 |  | 1 | 1.2 | greenfield | non-agrivoltaic |  | 0.5863 | 41.5834 | -71.9025 | p132
1110 | 403580 | multi | 63358 | CT | Hartford | 41.6441 | -72.7395 | 57717 | 20220311 | 4 | Corbin Russwin Phase 3 Berlin | 2018 | ISNE | PV | c-si | ground | fixed-tilt | 162 | 20 |  | 1 | 1.4 | greenfield | non-agrivoltaic |  | -0.89661 | 41.6441 | -72.7395 | p132
1111 | 404064 | single | 64217 | CT | Tolland | 42.0299 | -72.5032 | 19055 | 20230706 | 1 | Blair Solar | 2021 | ISNE | PV |  | ground | fixed-tilt | 180 | 25 |  | 1 | 1 | greenfield | non-agrivoltaic |  | -0.3926 | 42.0299 | -72.5032 | p132
1112 | 404665 | single | 64218 | CT | Tolland | 42.0311 | -72.5042 | 13125 | 20231106 | 1 | Madison Solar | 2021 | ISNE | PV | c-si | ground | fixed-tilt | 180 | 25 |  | 1 | 1 | greenfield | non-agrivoltaic |  | 0.030822 | 42.0311 | -72.5042 | p132
1113 | 404666 | single | 64219 | CT | Tolland | 42.0322 | -72.5045 | 13273 | 20230527 | 1 | Few Solar | 2021 | ISNE | PV | c-si | ground | fixed-tilt | 180 | 25 |  | 1 | 1 | greenfield | non-agrivoltaic |  | 0.015651 | 42.0322 | -72.5045 | p132
1114 | 405208 | single | 59788 | CT | Hartford | 42.011 | -72.515 | 19142 | 20240721 | 4 | Advance Stores Company, Inc | 2014 | ISNE | PV |  | rooftop | single-axis | 90 | 52 |  | 1 | 1.2 | greenfield | non-agrivoltaic |  | -0.21028 | 42.011 | -72.515 | p132
1115 | 405415 | single | 62615 | CT | Hartford | 41.8607 | -72.5898 | 25607 | 20240721 | 4 | ALDI DC 2 | 2018 | ISNE | PV |  | rooftop | single-axis | 203 | 10 |  | 1.2 | 1.5 | greenfield | non-agrivoltaic |  | -0.2837 | 41.8607 | -72.5898 | p132
1116 | 406527 | multi | 67326 | CT | Hartford | 41.8778 | -72.5619 | 963093 | 20240721 | 2 | Norcap South | 2017 | ISNE | PV |  | ground | fixed-tilt | 180 | 25 |  | 2 | 2.8 | greenfield | non-agrivoltaic |  | -1.2779 | 41.8778 | -72.5619 | p132
1117 | 405497 | single | 63354 | CT | Hartford | 41.8215 | -72.5075 | 16504 | 20240721 | 4 | Ticket Network South Windsor | 2018 | ISNE | PV |  | rooftop | fixed-tilt | 137 | 10 |  | 1 | 1.4 | greenfield | non-agrivoltaic |  | 0.18507 | 41.8215 | -72.5075 | p132
1118 | 406575 | single | 67422 | CT | Hartford | 41.9782 | -72.5391 | 28985 | 20240721 | 4 | Powder Hill | 2020 | ISNE | PV |  | ground | single-axis | 180 | 20 |  | 2 | 3 | greenfield | non-agrivoltaic |  | 0.51855 | 41.9782 | -72.5391 | p132
1119 | 405728 | single | 65047 | CT | Hartford | 41.9948 | -72.5254 | 74870 | 20240721 | 4 | Enfield Solar One | 2024 | ISNE | PV |  | ground | single-axis | 180 | 0 |  | 4 | 4 | greenfield | non-agrivoltaic | community solar | -0.3757 | 41.9948 | -72.5254 | p132
1120 | 405582 | multi | 64160 | CT | New London | 41.4336 | -71.8205 | 95847 | 20230901 | 3 | SR North Stonington | 2024 | ISNE | PV |  | ground | fixed-tilt | 180 | 0 |  | 12 | 12 | greenfield | non-agrivoltaic |  | 0.90602 | 41.4336 | -71.8205 | p132
1121 | 406541 | single | 67351 | CT | New Haven | 41.3368 | -72.9867 | 11996 | 20240112 | 4 | Park Solar | 2023 | ISNE | PV |  | ground | fixed-tilt | 180 | 25 |  | 1 | 1.2 | greenfield | non-agrivoltaic |  | 0.45661 | 41.3368 | -72.9867 | p132
1122 | 406576 | single | 67423 | CT | Litchfield | 41.8901 | -73.1126 | 34312 | 20240112 | 3 | Platt Hill | 2022 | ISNE | PV |  | ground | single-axis | 180 | 25 |  | 2 | 2.9 | greenfield | non-agrivoltaic |  | 0.17954 | 41.8901 | -73.1126 | p132
1123 | 406611 | single | 67478 | CT | Litchfield | 42.012 | -73.3466 | 36266 | 20231119 | 4 | Sand Road | 2021 | ISNE | PV |  | ground | fixed-tilt | 180 | 25 |  | 2 | 3 | greenfield | non-agrivoltaic |  | 0.14746 | 42.012 | -73.3466 | p132
1124 | 406622 | multi | 67506 | CT | Litchfield | 42.0206 | -73.3121 | 28428 | 20231119 | 4 | Bunce | 2022 | ISNE | PV |  | ground | single-axis | 180 | 25 |  | 2 | 2.7 | greenfield | non-agrivoltaic |  | 0.36631 | 42.0206 | -73.3121 | p132
1125 | 405483 | multi | 63288 | CT | New Haven | 41.5493 | -73.0242 | 40550 | 20240422 | 4 | Brass Mill Center | 2017 | ISNE | PV |  | canopy,rooftop | single-axis | 150 | 5 |  | 3.4 | 4.2 | greenfield | non-agrivoltaic |  | 0.51987 | 41.5493 | -73.0242 | p132
1126 | 405748 | single | 65109 | CT | New Haven | 41.3769 | -72.8371 | 21082 | 20240112 | 4 | North Haven Solar One | 2024 | ISNE | PV |  | ground | fixed-tilt | 180 | 0 |  | 1.6 | 1.6 | greenfield | non-agrivoltaic |  | 0.02553 | 41.3769 | -72.8371 | p132
1127 | 403495 | single | 63244 | CT | Windham | 41.7681 | -72.0796 | 16402 | 20221208 | 2 | Sydney Solar | 2020 | ISNE | PV | c-si | ground | fixed-tilt | 180 | 25 |  | 2 | 2.4 | greenfield | non-agrivoltaic |  | 1.2833 | 41.7681 | -72.0796 | p132
1128 | 405817 | multi | 65353 | CT | Windham | 41.7697 | -72.0795 | 24759 | 20221208 | 2 | McHenry Solar | 2021 | ISNE | PV |  | ground | fixed-tilt | 180 | 25 |  | 1 | 1.2 | greenfield | non-agrivoltaic |  | -0.46426 | 41.7697 | -72.0795 | p132
1129 | 404601 | multi | 63245 | CT | Windham | 41.7678 | -72.0774 | 21902 | 20221208 | 2 | Dickinson Solar (CT) | 2020 | ISNE | PV | c-si | ground | fixed-tilt | 180 | 25 |  | 2 | 2.4 | greenfield | non-agrivoltaic |  | 0.62707 | 41.7678 | -72.0774 | p132
1130 | 405991 | single | 65784 | CT | Hartford | 41.7324 | -72.936 | 49663 | 20240112 | 4 | Burlington Solar 1 | 2022 | ISNE | PV |  | ground | fixed-tilt | 180 | 30 |  | 3.5 | 4.8 | greenfield | non-agrivoltaic |  | 0.39621 | 41.7324 | -72.936 | p132
1131 | 406127 | single | 66201 | CT | Hartford | 41.8604 | -72.7236 | 35082 | 20241103 | 4 | Niagara Bottling - Bloomfield | 2022 | ISNE | PV |  | rooftop | single-axis | 0 | 10 |  | 2.8 | 3.8 | greenfield | non-agrivoltaic |  | 0.60455 | 41.8604 | -72.7236 | p132
1132 | 406210 | single | 66429 | CT | Fairfield | 41.2722 | -73.1221 | 18031 | 20230726 | 4 | Emerald Gardens PKI, LLC | 2021 | ISNE | PV |  | rooftop | fixed-tilt | 188 | 5 |  | 1.6 | 1.8 | greenfield | non-agrivoltaic |  | 0.45294 | 41.2722 | -73.1221 | p132
1133 | 405519 | single | 63537 | CT | New Haven | 41.4144 | -72.8457 | 20473 | 20230726 | 4 | Amazon BDL3 Solar Project | 2019 | ISNE | PV |  | rooftop | single-axis | 198 | 10 |  | 1 | 1.5 | greenfield | non-agrivoltaic |  | -0.021381 | 41.4144 | -72.8457 | p132
1134 | 405943 | single | 65667 | CT | Hartford | 41.891 | -72.5176 | 42950 | 20240721 | 2 | East Windsor Solar One | 2021 | ISNE | PV |  | ground | single-axis | 180 | 30 |  | 5 | 7.6 | greenfield | non-agrivoltaic |  | 1.8302 | 41.891 | -72.5176 | p132
1135 | 405944 | single | 65668 | CT | Hartford | 41.8909 | -72.5196 | 47350 | 20240721 | 2 | Southington Solar One | 2022 | ISNE | PV |  | ground | single-axis | 180 | 30 |  | 4.7 | 7.6 | greenfield | non-agrivoltaic |  | 1.5365 | 41.8909 | -72.5196 | p132
1136 | 406528 | multi | 67327 | CT | Hartford | 41.8915 | -72.5479 | 464292 | 20240721 | 2 | Norcap North | 2017 | ISNE | PV |  | ground | fixed-tilt | 180 | 25 |  | 2 | 2.8 | greenfield | non-agrivoltaic |  | -1.2221 | 41.8915 | -72.5479 | p132
1137 | 402971 | multi | 62374 | DC | District of Columbia | 38.8524 | -77.0092 | 15913 | 20220722 | 4 | JBAB-Washington DC | 2019 | PJM | PV | c-si | ground | fixed-tilt | 70 | 10 |  | 5.9 | 7 | greenfield | non-agrivoltaic |  | 6.5258 | 38.8524 | -77.0092 | p123
1138 | 403638 | single | 63428 | DC | District of Columbia | 38.937 | -76.968 | 20301 | 20201010 | 4 | IGS CC, LLC | 2020 | PJM | PV | c-si | ground | fixed-tilt | 180 | 35 |  | 1.5 | 2 | greenfield | es |  | 0.42953 | 38.937 | -76.968 | p123
1139 | 405423 | multi | 62710 | DC | District of Columbia | 38.8743 | -77.0083 | 9711 | 20231123 | 4 | Nationals | 2019 | PJM | PV |  | rooftop | fixed-tilt | 180 | 5 |  | 1 | 1.4 | greenfield | non-agrivoltaic |  | 1.2447 | 38.8743 | -77.0083 | p123
1140 | 405554 | multi | 63917 | DC | District of Columbia | 38.8199 | -77.021 | 12180 | 20240706 | 4 | DC Water Solar | 2021 | PJM | PV |  | canopy,rooftop | fixed-tilt | 217 | 5 |  | 3.5 | 4.5 | greenfield | non-agrivoltaic |  | 5.268 | 38.8199 | -77.021 | p123
1141 | 405609 | multi | 64379 | DC | District of Columbia | 38.8478 | -76.9744 | 18258 | 20230808 | 4 | Ridgecrest | 2021 | PJM | PV |  | canopy,rooftop | fixed-tilt | 180 | 5 |  | 1.7 | 2.2 | greenfield | non-agrivoltaic |  | 0.82201 | 38.8478 | -76.9744 | p123
1142 | 405561 | single | 63970 | DC | District of Columbia | 38.9772 | -77.0315 | 7005 | 20240120 | 4 | 7185 13th Pl. NW | 2019 | PJM | PV |  | rooftop | single-axis | 180 | 5 |  | 0.9 | 1.1 | greenfield | non-agrivoltaic |  | 1.4745 | 38.9772 | -77.0315 | p123
1143 | 405752 | multi | 65133 | DC | District of Columbia | 38.8982 | -76.9551 | 6972 | 20230808 | 4 | Benning Road | 2021 | PJM | PV |  | rooftop | fixed-tilt | 180 | 5 |  | 0.8 | 1.2 | greenfield | non-agrivoltaic |  | 1.7439 | 38.8982 | -76.9551 | p123
1144 | 406288 | multi | 66698 | DC | District of Columbia | 38.821 | -77.0034 | 24826 | 20241013 | 4 | Oxon Run CREF | 2021 | PJM | PV |  | ground | single-axis | 180 | 15 |  | 2 | 2.7 | PCSC | non-agrivoltaic | community solar | 0.61239 | 38.821 | -77.0034 | p123
1145 | 405764 | multi | 65176 | DC | District of Columbia | 38.8292 | -77.0023 | 22256 | 20241013 | 4 | WW-DC Solar 1, LLC | 2022 | PJM | PV |  | rooftop | fixed-tilt | 180 | 30 |  | 1.2 | 1.5 | PCSC | non-agrivoltaic |  | -0.1262 | 38.8292 | -77.0023 | p123
1146 | 406035 | single | 65958 | DC | District of Columbia | 38.8647 | -76.9946 | 8876 | 20241025 | 4 | WMATA - Anacostia CSG | 2023 | PJM | PV |  | rooftop | fixed-tilt | 166 | 0 |  | 1.1 | 1.1 | greenfield | non-agrivoltaic | community solar | 0.88334 | 38.8647 | -76.9946 | p123
1147 | 406664 | single | 67707 | DC | District of Columbia | 38.9342 | -77.0025 | 5727 | 20241025 | 4 | CUA West Campus South | 2024 | PJM | PV |  | ground | fixed-tilt | 180 | 0 |  | 2.8 | 2.8 | greenfield | non-agrivoltaic |  | 7.4012 | 38.9342 | -77.0025 | p123
1148 | 406666 | single | 67709 | DC | District of Columbia | 38.9352 | -77.0042 | 59602 | 20241025 | 4 | CUA West Campus - North | 2024 | PJM | PV |  | ground | fixed-tilt | 180 | 0 |  | 3 | 3 | greenfield | non-agrivoltaic |  | -0.43092 | 38.9352 | -77.0042 | p123
1149 | 406665 | single | 67708 | DC | Northampton | 40.5813 | -75.3552 | 55726 | 20241106 | 4 | EDF Saucon Valley | 2024 | PJM | PV |  | ground | single-axis | 180 | 0 |  | 2.6 | 2.6 | greenfield | non-agrivoltaic |  | -0.49659 | 40.5813 | -75.3552 | p122
1150 | 400134 | multi | 57337 | DE | Kent | 39.186 | -75.5075 | 210196 | 20211002 | 4 | Dover Sun Park | 2011 | PJM | PV | c-si | ground | single-axis | 90 | 45 |  | 10 | 11.3 | greenfield | non-agrivoltaic |  | -0.36975 | 39.186 | -75.5075 | p125
1151 | 400421 | single | 58228 | DE | Kent | 38.9248 | -75.4487 | 197758 | 20220430 | 4 | Milford Solar Farm | 2012 | PJM | PV | c-si | ground | fixed-tilt | 180 | 20 |  | 12 | 15 | greenfield | non-agrivoltaic |  | 0.024747 | 38.9248 | -75.4487 | p125
1152 | 400129 | multi | 57330 | DE | Kent | 38.9919 | -75.4399 | 26365 | 20211106 | 4 | Kent County Wastewater Treatment Solar | 2011 | PJM | PV | c-si | ground | fixed-tilt | 225 | 35 |  | 1.2 | 1.2 | greenfield | non-agrivoltaic |  | -0.51698 | 38.9919 | -75.4399 | p125
1153 | 400276 | multi | 57772 | DE | Sussex | 38.7573 | -75.6021 | 29159 | 20210506 | 4 | Perdue Bridgeville Photovoltaic | 2011 | PJM | PV | c-si | ground | fixed-tilt | 180 | 25 |  | 1.3 | 1.6 | greenfield | non-agrivoltaic |  | -0.34989 | 38.7573 | -75.6021 | p125
1154 | 400544 | single | 58473 | DE | Sussex | 38.6644 | -75.4016 | 75006 | 20220608 | 4 | Bruce A Henry Solar Farm | 2013 | PJM | PV | c-si | ground | fixed-tilt | 180 | 20 |  | 3.9 | 5.2 | greenfield | non-agrivoltaic | community solar | -0.091731 | 38.6644 | -75.4016 | p125
1155 | 401256 | single | 59715 | DE | New Castle | 39.7358 | -75.5126 | 19369 | 20220420 | 4 | DD Hay Road Solar 23, LLC | 2015 | PJM | PV |  | ground | fixed-tilt | 185 | 10 |  | 1.2 | 1.2 | greenfield | non-agrivoltaic |  | -0.2234 | 39.7358 | -75.5126 | p125
1156 | 402204 | single | 61206 | DE | Sussex | 38.7177 | -75.2884 | 21304 | 20210921 | 4 | Onyx-Allen Harim | 2017 | PJM | PV | c-si | ground | fixed-tilt | 180 | 25 |  | 1.2 | 1.6 | greenfield | non-agrivoltaic |  | 0.011407 | 38.7177 | -75.2884 | p125
1157 | 402605 | multi | 61800 | DE | Kent | 39.2795 | -75.6224 | 18792 | 20231118 | 4 | DG AMP Solar Smyrna | 2018 | PJM | PV | c-si | ground | fixed-tilt | 146 | 25 |  | 1.2 | 1.5 | greenfield | non-agrivoltaic |  | 0.095659 | 39.2795 | -75.6224 | p125
1158 | 402694 | single | 61934 | DE | New Castle | 39.7238 | -75.5455 | 20520 | 20220805 | 4 | WHA Southbridge Solar Park (CSG) | 2018 | PJM | PV | c-si | ground | fixed-tilt | 180 | 20 |  | 1.4 | 1.7 | greenfield | non-agrivoltaic | community solar | 0.14968 | 39.7238 | -75.5455 | p125
1159 | 403605 | single | 63392 | DE | Sussex | 38.6645 | -75.3992 | 49184 | 20220703 | 4 | DEC Phase II at Georgetown | 2019 | PJM | PV | c-si | ground | fixed-tilt | 180 | 25 |  | 3 | 4.2 | greenfield | non-agrivoltaic |  | 0.19517 | 38.6645 | -75.3992 | p125
1160 | 404813 | multi | 65304 | DE | New Castle | 39.3841 | -75.7591 | 908804 | 20240216 | 4 | ENGIE Solidago Solar Project - Hybrid | 2023 | PJM | PV | c-si | ground | single-axis | 180 | 52 |  | 50 | 64.2 | greenfield | non-agrivoltaic |  | -0.068257 | 39.3841 | -75.7591 | p125
1161 | 404906 | single | 65791 | DE | Kent | 39.1828 | -75.6939 | 20645 | 20240209 | 4 | Blue Hen Solar | 2023 | PJM | PV | c-si | ground | single-axis | 180 | 55 |  | 1.5 | 2 | greenfield | non-agrivoltaic |  | 0.40022 | 39.1828 | -75.6939 | p125
1162 | 401383 | multi | 59922 | DE | New Castle | 39.783 | -75.5499 | 17570 | 20241018 | 4 | South Campus Solar | 2011 | PJM | PV | c-si | ground | fixed-tilt | 170 | 11 |  | 1.3 | 2.4 | greenfield | non-agrivoltaic |  | 1.1095 | 39.783 | -75.5499 | p125
1163 | 406438 | single | 67074 | DE | Sussex | 38.7953 | -75.6061 | 114533 | 20240209 | 4 | Heimlich Solar | 2024 | PJM | PV |  | ground | single-axis | 180 | 0 |  | 4.5 | 4.5 | greenfield | non-agrivoltaic |  | -0.62814 | 38.7953 | -75.6061 | p125
1164 | 406648 | multi | 67572 | DE | New Castle | 39.6485 | -75.7066 | 39330 | 20240209 | 4 | AstraZeneca Newark Solar | 2024 | PJM | PV |  | ground | fixed-tilt | 180 | 0 |  | 1.6 | 1.6 | greenfield | non-agrivoltaic |  | -0.6033 | 39.6485 | -75.7066 | p125
1165 | 400205 | multi | 57565 | FL | Orange | 28.4897 | -81.1817 | 102175 | 20220124 | 4 | RP-Orlando, LLC | 2011 | FPC | PV | c-si | ground | single-axis | 180 |  |  | 5.5 | 5.9 | greenfield | non-agrivoltaic |  | -0.29859 | 28.4897 | -81.1817 | p101
1166 | 400055 | multi | 56930 | FL | Brevard | 28.4859 | -80.6811 | 131932 | 20210506 | 4 | Space Coast Next Gen Solar Energy | 2010 | FPL | PV | c-si | ground | fixed-tilt | 180 | 20 |  | 10 | 11.5 | greenfield | non-agrivoltaic |  | 0.22682 | 28.4859 | -80.6811 | p102
1167 | 400083 | single | 57202 | FL | Duval | 30.3206 | -81.9573 | 332147 | 20220606 | 4 | Jacksonville Solar | 2010 | JEA | PV | thin-film | ground | fixed-tilt | 180 | 20 |  | 12.6 | 15 | greenfield | non-agrivoltaic |  | -0.5233 | 30.3206 | -81.9573 | p101
1168 | 400054 | multi | 56929 | FL | DeSoto | 27.3215 | -81.802 | 654766 | 20220724 | 4 | DeSoto Next Generation Solar Energy | 2009 | FPL | PV | c-si | ground | single-axis | 90 |  |  | 25 | 27.6 | greenfield | non-agrivoltaic |  | -0.57703 | 27.3215 | -81.802 | p101
1169 | 401199 | single | 59611 | FL | Polk | 28.067 | -82.018 | 127906 | 20220828 | 4 | LKL BLBD, LLC | 2015 | FMPP | PV | c-si | ground | single-axis | 180 | 0 |  | 6 | 7.7 | greenfield | non-agrivoltaic |  | -0.25473 | 28.067 | -82.018 | p101
1170 | 401485 | single | 60071 | FL | Taylor | 30.1225 | -83.561 | 78161 | 20210621 | 4 | Perry Solar Facility | 2016 | FPC | PV | c-si | ground | fixed-tilt | 180 | 20 |  | 5.1 | 6.7 | greenfield | non-agrivoltaic | community solar | 0.20101 | 30.1225 | -83.561 | p101
1171 | 401429 | multi | 59993 | FL | Charlotte | 26.8644 | -81.7401 | 1255562 | 20220124 | 4 | Babcock Solar Energy Center Hybrid | 2016 | FPL | PV | c-si | ground | fixed-tilt | 195 | 20 | batteries | 74.5 | 114.7 | greenfield | non-agrivoltaic |  | 0.3016 | 26.8644 | -81.7401 | p101
1172 | 401444 | multi | 60014 | FL | Manatee | 27.6281 | -82.3553 | 1253762 | 20210513 | 4 | Manatee Solar Energy Center | 2016 | FPL | PV | c-si | ground | fixed-tilt | 195 | 20 | batteries | 74.5 | 114.7 | greenfield | non-agrivoltaic |  | 0.30394 | 27.6281 | -82.3553 | p101
1173 | 402319 | multi | 61388 | FL | Duval | 30.5196 | -81.684 | 161445 | 20210514 | 4 | AEP Jacksonville Solar Project | 2017 | JEA | PV | c-si | ground | single-axis | 180 | 25 |  | 7.1 | 7.5 | greenfield | non-agrivoltaic |  | -0.50018 | 30.5196 | -81.684 | p101
1174 | 401245 | multi | 59691 | FL | Escambia | 30.4694 | -87.3408 | 1192936 | 20211102 | 4 | Gulf Coast Solar Center III | 2017 | SOCO | PV | thin-film | ground | fixed-tilt | 220 | 20 |  | 50 | 68.7 | greenfield | non-agrivoltaic |  | -0.30136 | 30.4694 | -87.3408 | p91
1175 | 401806 | single | 60582 | FL | Leon | 30.3795 | -84.3579 | 367917 | 20220620 | 4 | CoTAL Solar Farm | 2017 | TAL | PV | thin-film | ground | fixed-tilt | 180 | 30 |  | 20 | 28 | greenfield | non-agrivoltaic |  | 0.02928 | 30.3795 | -84.3579 | p101
1176 | 402106 | multi | 61021 | FL | Alachua | 29.665 | -82.0619 | 1219633 | 20210428 | 4 | Horizon Solar Energy Center | 2018 | FPL | PV | c-si | ground | fixed-tilt | 195 | 20 |  | 74.5 | 114 | greenfield | non-agrivoltaic |  | 0.33941 | 29.665 | -82.0619 | p101
1177 | 402107 | multi | 61022 | FL | Putnam | 29.7575 | -81.8968 | 1235344 | 20210629 | 4 | Coral Farms Solar Energy Center | 2018 | FPL | PV | c-si | ground | fixed-tilt | 195 | 20 |  | 74.5 | 114 | greenfield | non-agrivoltaic |  | 0.31818 | 29.7575 | -81.8968 | p101
1178 | 402105 | multi | 61020 | FL | Indian River | 27.5711 | -80.5702 | 1226022 | 20220903 | 4 | Indian River Solar Center | 2018 | FPL | PV | c-si | ground | fixed-tilt | 195 | 20 |  | 74.5 | 114 | greenfield | non-agrivoltaic |  | 0.33071 | 27.5711 | -80.5702 | p102
1179 | 402659 | multi | 61879 | FL | Polk | 27.9255 | -81.7776 | 99938 | 20211110 | 4 | Bartow Solar Energy, LLC | 2018 | FPC | PV | c-si | ground | fixed-tilt | 180 | 15 |  | 7.3 | 9.4 | greenfield | non-agrivoltaic |  | 0.3499 | 27.9255 | -81.7776 | p101
1180 | 402117 | multi | 61051 | FL | Brevard | 27.8708 | -80.5268 | 1226716 | 20220612 | 4 | Barefoot Bay Solar Energy Center | 2018 | FPL | PV | c-si | ground | fixed-tilt | 195 | 20 |  | 74.5 | 113.2 | greenfield | non-agrivoltaic |  | 0.31813 | 27.8708 | -80.5268 | p102
1181 | 402110 | multi | 61029 | FL | Indian River | 27.5989 | -80.5333 | 1265228 | 20180908 | 4 | Blue Cypress Solar Energy Center | 2018 | FPL | PV | c-si | ground | fixed-tilt | 195 | 20 |  | 74.5 | 113.2 | greenfield | non-agrivoltaic |  | 0.26797 | 27.5989 | -80.5333 | p102
1182 | 402118 | multi | 61052 | FL | St. Lucie | 27.2223 | -80.543 | 1230187 | 20211030 | 4 | Loggerhead Solar Energy Center | 2018 | FPL | PV | c-si | ground | fixed-tilt | 195 | 20 |  | 74.5 | 113.2 | greenfield | non-agrivoltaic |  | 0.31348 | 27.2223 | -80.543 | p102
1183 | 402514 | multi | 61654 | FL | Hillsborough | 27.7741 | -82.239 | 1350744 | 20220905 | 4 | Balm Solar | 2018 | TEC | PV | thin-film | ground | single-axis | 180 |  |  | 74.4 | 87.9 | greenfield | non-agrivoltaic |  | -0.16767 | 27.7741 | -82.239 | p101
1184 | 402521 | multi | 61665 | FL | Polk | 27.6632 | -81.972 | 1305716 | 20220917 | 4 | Payne Creek Solar | 2018 | TEC | PV | thin-film | ground | single-axis | 180 |  |  | 70.3 | 84.9 | greenfield | non-agrivoltaic |  | -0.16863 | 27.6632 | -81.972 | p101
1185 | 402739 | multi | 61988 | FL | Orange | 28.3917 | -81.6149 | 799189 | 20220104 | 4 | Citrus Ridge Solar | 2018 | FPC | PV | thin-film | ground | single-axis | 180 | 0 |  | 52 | 62.8 | greenfield | non-agrivoltaic |  | 0.073488 | 28.3917 | -81.6149 | p101
1186 | 402520 | multi | 61663 | FL | Hillsborough | 27.7543 | -82.1649 | 1650862 | 20210823 | 4 | Lithia Solar | 2019 | TEC | PV | thin-film | ground | single-axis | 180 |  |  | 74.5 | 87.2 | greenfield | non-agrivoltaic |  | -0.38651 | 27.7543 | -82.1649 | p101
1187 | 402516 | single | 61656 | FL | Hillsborough | 27.6814 | -82.207 | 988227 | 20210320 | 4 | Grange Hall Solar | 2019 | TEC | PV | thin-film | ground | single-axis | 180 |  |  | 61.1 | 71.4 | greenfield | non-agrivoltaic |  | -0.039536 | 27.6814 | -82.207 | p101
1188 | 402589 | multi | 61767 | FL | Volusia | 29.0095 | -81.0978 | 694685 | 20210910 | 4 | Pioneer Trail Solar Energy Center | 2019 | FPL | PV | c-si | ground | fixed-tilt | 195 | 20 |  | 74.5 | 113.2 | greenfield | non-agrivoltaic |  | 1.5802 | 29.0095 | -81.0978 | p101
1189 | 402590 | multi | 61768 | FL | St. Lucie | 27.4876 | -80.4426 | 1067999 | 20211116 | 4 | Interstate Solar Energy Center | 2019 | FPL | PV | c-si | ground | fixed-tilt | 195 | 20 |  | 74.5 | 113.2 | greenfield | non-agrivoltaic |  | 0.56303 | 27.4876 | -80.4426 | p102
1190 | 402588 | single | 61766 | FL | Miami-Dade | 25.6444 | -80.4882 | 1075657 | 20190614 | 4 | Miami Dade Solar Energy Center | 2019 | FPL | PV | c-si | ground | fixed-tilt | 195 | 20 |  | 74.5 | 113.2 | greenfield | non-agrivoltaic |  | 0.54955 | 25.6444 | -80.4882 | p102
1191 | 403057 | multi | 62543 | FL | Gilchrist | 29.6376 | -82.8432 | 1874151 | 20210404 | 4 | Trenton Solar Power Plant | 2019 | FPC | PV | c-si | ground | single-axis | 180 | 0 |  | 74.9 | 104.9 | greenfield | non-agrivoltaic |  | -0.33024 | 29.6376 | -82.8432 | p101
1192 | 401243 | multi | 59689 | FL | Okaloosa | 30.5157 | -86.5254 | 773964 | 20211222 | 4 | Gulf Coast Solar Center I | 2017 | SOCO | PV | thin-film | ground | fixed-tilt | 225 | 20 |  | 30 | 42.2 | greenfield | non-agrivoltaic |  | -0.35609 | 30.5157 | -86.5254 | p91
1193 | 401244 | single | 59690 | FL | Santa Rosa | 30.4283 | -86.8935 | 1167325 | 20220327 | 4 | Gulf Coast Solar Center II | 2017 | SOCO | PV | thin-film | ground | fixed-tilt | 220 | 20 |  | 40 | 53.8 | greenfield | non-agrivoltaic |  | -0.50674 | 30.4283 | -86.8935 | p91
1194 | 401945 | multi | 60788 | FL | Suwannee | 30.3765 | -83.1702 | 161011 | 20211210 | 4 | Suwannee Solar Facility | 2017 | FPC | PV | c-si | ground | fixed-tilt | 180 | 20 |  | 8.8 | 14.2 | greenfield | non-agrivoltaic | community solar | 0.24516 | 30.3765 | -83.1702 | p101
1195 | 402109 | multi | 61024 | FL | Hendry | 26.6873 | -81.3163 | 1269895 | 20200821 | 4 | Hammock Solar | 2018 | FPL | PV | c-si | ground | fixed-tilt | 195 | 20 |  | 74.5 | 113.2 | greenfield | non-agrivoltaic |  | 0.2621 | 26.6873 | -81.3163 | p101
1196 | 402608 | multi | 61807 | FL | Hamilton | 30.4497 | -83.1899 | 3567604 | 20201229 | 4 | Hamilton Solar Power Plant | 2018 | FPC | PV | c-si | ground | single-axis | 180 | 0 |  | 74.9 | 109.9 | greenfield | non-agrivoltaic | community solar | -0.77967 | 30.4497 | -83.1899 | p101
1197 | 402585 | multi | 61763 | FL | Columbia | 30.2805 | -82.7785 | 1296296 | 20210323 | 4 | Sunshine Gateway Solar Energy Center | 2019 | FPL | PV | c-si | ground | fixed-tilt | 195 | 20 | batteries | 74.5 | 113.2 | greenfield | non-agrivoltaic |  | 0.22967 | 30.2805 | -82.7785 | p101
1198 | 402515 | multi | 61655 | FL | Polk | 27.8797 | -81.9166 | 630836 | 20210124 | 4 | Bonnie Mine Solar | 2019 | TEC | PV | thin-film | ground | single-axis | 180 |  |  | 37.5 | 43.9 | greenfield | non-agrivoltaic |  | -0.087045 | 27.8797 | -81.9166 | p101
1199 | 402522 | single | 61666 | FL | Polk | 27.9152 | -81.8087 | 950702 | 20220429 | 4 | Peace Creek Solar | 2019 | TEC | PV | thin-film | ground | single-axis | 180 |  |  | 55 | 64.8 | greenfield | non-agrivoltaic |  | -0.11258 | 27.9152 | -81.8087 | p101
1200 | 402517 | multi | 61657 | FL | Polk | 27.9295 | -81.864 | 873779 | 20210320 | 4 | Lake Hancock Solar | 2019 | TEC | PV | thin-film | ground | single-axis | 180 |  |  | 49.6 | 58 | greenfield | non-agrivoltaic | community solar | -0.1444 | 27.9295 | -81.864 | p101
1201 | 403055 | multi | 62541 | FL | Highlands | 27.3303 | -81.3714 | 1192486 | 20221108 | 4 | Lake Placid Solar Power Plant | 2019 | FPC | PV | c-si | ground | single-axis | 180 | 0 | batteries | 45 | 63 | greenfield | non-agrivoltaic |  | -0.38633 | 27.3303 | -81.3714 | p101
1202 | 403463 | multi | 63186 | FL | Duval | 30.4561 | -81.7159 | 178123 | 20240424 | 4 | Imeson Solar | 2019 | JEA | PV | c-si | ground | single-axis | 90 | 52 | batteries | 5 | 9 | greenfield | non-agrivoltaic |  | -0.42748 | 30.4561 | -81.7159 | p101
1203 | 403464 | single | 63187 | FL | Leon | 30.3965 | -84.3696 | 1009577 | 20240226 | 4 | FL Solar 4, LLC | 2019 | TAL | PV | thin-film | ground | fixed-tilt | 180 | 25 |  | 42 | 55 | greenfield | non-agrivoltaic |  | -0.35691 | 30.3965 | -84.3696 | p101
1204 | 400163 | single | 57438 | FL | Alachua | 29.7011 | -82.3372 | 23845 | 20220305 | 4 | Solar Park Gainesville, LLC | 2011 | GVL | PV | c-si | ground | fixed-tilt | 180 | 15 |  | 1.6 | 2 | greenfield | non-agrivoltaic |  | 0.16805 | 29.7011 | -82.3372 | p101
1205 | 401413 | single | 59973 | FL | Orange | 28.3738 | -81.5625 | 48303 | 20220224 | 4 | Walt Disney World Solar Facility | 2016 | FPC | PV | thin-film | ground | fixed-tilt | 195 | 20 |  | 4.9 | 5 | greenfield | non-agrivoltaic |  | 0.51875 | 28.3738 | -81.5625 | p101
1206 | 401280 | single | 59754 | FL | Polk | 27.9918 | -82.0452 | 104861 | 20200209 | 4 | Lakeland Electric Co. (FL)-Airport II | 2012 | TEC | PV | c-si | ground | single-axis | 180 | 0 |  | 3.5 | 3.5 | greenfield | non-agrivoltaic |  | -0.73373 | 27.9918 | -82.0452 | p101
1207 | 401404 | multi | 59954 | FL | Osceola | 28.0579 | -81.2425 | 62088 | 20220126 | 4 | Osceola Solar Facility | 2016 | FPC | PV | c-si | ground | fixed-tilt | 180 | 20 |  | 3.8 | 4.7 | greenfield | non-agrivoltaic | community solar | 0.022046 | 28.0579 | -81.2425 | p101
1208 | 403106 | multi | 62634 | FL | Charlotte | 26.8589 | -81.7265 | 1333364 | 20200918 | 4 | Babcock Preserve | 2020 | FPL | PV | c-si | ground | fixed-tilt | 180 | 20 |  | 74.5 | 114.7 | greenfield | non-agrivoltaic | community solar | 0.20641 | 26.8589 | -81.7265 | p101
1209 | 402220 | single | 61246 | FL | Orange | 28.4764 | -81.1805 | 57293 | 20211108 | 4 | ACE-Stanton PV | 2017 | FMPP | PV | c-si | ground | fixed-tilt | 180 | 10 |  | 4.8 | 6.8 | greenfield | non-agrivoltaic |  | 0.78974 | 28.4764 | -81.1805 | p101
1210 | 402221 | single | 61247 | FL | Orange | 28.4846 | -81.1746 | 48460 | 20210313 | 4 | ACE-Stanton A PV | 2017 | FMPP | PV | c-si | ground | fixed-tilt | 180 | 10 |  | 4.1 | 5.7 | landfill | non-agrivoltaic |  | 0.77072 | 28.4846 | -81.1746 | p101
1211 | 402890 | multi | 62206 | FL | Palm Beach | 26.7579 | -80.3354 | 1119063 | 20220404 | 4 | Hibiscus Solar Energy Center | 2020 | FPL | PV | thin-film | ground | fixed-tilt | 190 | 20 |  | 74.5 | 108 | greenfield | non-agrivoltaic |  | 0.39367 | 26.7579 | -80.3354 | p102
1212 | 402982 | multi | 62394 | FL | Martin | 27.0591 | -80.4744 | 1140402 | 20220630 | 4 | Sweetbay Solar Center | 2020 | FPL | PV | c-si | ground | fixed-tilt | 180 | 20 |  | 74.5 | 99 | greenfield | non-agrivoltaic | community solar | 0.22049 | 27.0591 | -80.4744 | p102
1213 | 403103 | multi | 62631 | FL | Hendry | 26.7 | -81.1337 | 1322086 | 20211114 | 4 | Blue Heron Solar | 2020 | FPL | PV | c-si | ground | fixed-tilt | 195 | 20 |  | 74.5 | 114.8 | greenfield | non-agrivoltaic | community solar | 0.22087 | 26.7 | -81.1337 | p101
1214 | 403113 | multi | 62645 | FL | Baker | 30.2325 | -82.2513 | 1148059 | 20221031 | 4 | Northern Preserve Solar | 2020 | FPL | PV | c-si | ground | fixed-tilt | 195 | 20 |  | 74.5 | 98.4 | greenfield | non-agrivoltaic | community solar | 0.20082 | 30.2325 | -82.2513 | p101
1215 | 403176 | multi | 62750 | FL | Hillsborough | 27.6842 | -82.4125 | 1398239 | 20210715 | 4 | Little Manatee River Solar | 2020 | TEC | PV | thin-film | ground | single-axis | 180 |  |  | 74.5 | 87.9 | greenfield | non-agrivoltaic |  | -0.20715 | 27.6842 | -82.4125 | p101
1216 | 403194 | single | 62778 | FL | Duval | 30.2859 | -81.8351 | 68206 | 20220302 | 4 | Hecate Energy Blair Road, LLC | 2018 | JEA | PV | c-si | ground | single-axis | 0 | 55 |  | 4.2 | 4.9 | greenfield | non-agrivoltaic |  | -0.046847 | 30.2859 | -81.8351 | p101
1217 | 403268 | multi | 62914 | FL | Nassau | 30.5268 | -81.8943 | 1606148 | 20211011 | 4 | Nassau Solar Center | 2020 | FPL | PV | c-si | ground | single-axis | 180 |  |  | 74.5 | 93.9 | greenfield | non-agrivoltaic | community solar | -0.28576 | 30.5268 | -81.8943 | p101
1218 | 403270 | multi | 62916 | FL | St. Johns | 29.7609 | -81.4338 | 1506952 | 20211011 | 4 | Trailside Solar Center | 2020 | FPL | PV | c-si | ground | single-axis | 180 |  |  | 74.5 | 108.3 | greenfield | non-agrivoltaic | community solar | -0.046387 | 29.7609 | -81.4338 | p101
1219 | 403274 | multi | 62922 | FL | Okeechobee | 27.2197 | -80.741 | 1240151 | 20201012 | 4 | Lakeside Solar Center | 2020 | FPL | PV | c-si | ground | fixed-tilt | 205 | 16 |  | 74.5 | 108 | greenfield | non-agrivoltaic | community solar | 0.2254 | 27.2197 | -80.741 | p101
1220 | 403276 | multi | 62924 | FL | St. Lucie | 27.5429 | -80.5709 | 1269972 | 20211210 | 4 | Pelican Solar Center | 2021 | FPL | PV |  | ground | fixed-tilt | 195 | 20 |  | 74.5 | 113.3 | greenfield | non-agrivoltaic | community solar | 0.26341 | 27.5429 | -80.5709 | p102
1221 | 403281 | single | 62940 | FL | Duval | 30.4966 | -81.6005 | 87990 | 20220625 | 4 | Starratt Solar | 2017 | JEA | PV | c-si | ground | fixed-tilt | 180 | 20 |  | 5 | 7 | greenfield | grazing |  | 0.090897 | 30.4966 | -81.6005 | p101
1222 | 402523 | multi | 61667 | FL | Hillsborough | 27.7356 | -82.2703 | 1334762 | 20220715 | 4 | Wimauma Solar | 2020 | TEC | PV | thin-film | ground | single-axis | 180 |  |  | 74.5 | 87.9 | greenfield | non-agrivoltaic |  | -0.15376 | 27.7356 | -82.2703 | p101
1223 | 402734 | multi | 61982 | FL | Columbia | 29.8902 | -82.6868 | 1951295 | 20230104 | 4 | Columbia Solar Power Plant | 2020 | FPC | PV | thin-film | ground | single-axis | 180 | 0 |  | 74.9 | 105.6 | greenfield | non-agrivoltaic |  | -0.36335 | 29.8902 | -82.6868 | p101
1224 | 403269 | multi | 62915 | FL | Clay | 29.8804 | -81.6949 | 1598197 | 20211011 | 4 | Magnolia Springs Solar Center | 2021 | FPL | PV | c-si | ground | single-axis | 180 |  |  | 74.5 | 108.3 | greenfield | non-agrivoltaic | community solar | -0.11966 | 29.8804 | -81.6949 | p101
1225 | 403272 | multi | 62919 | FL | Indian River | 27.5998 | -80.566 | 1287969 | 20211011 | 4 | Orange Blossom Solar Center | 2021 | FPL | PV |  | ground | fixed-tilt | 180 | 20 |  | 74.5 | 96.7 | greenfield | non-agrivoltaic | community solar | 0.010982 | 27.5998 | -80.566 | p102
1226 | 403273 | multi | 62921 | FL | Brevard | 27.8552 | -80.669 | 1080012 | 20220905 | 4 | Palm Bay Solar | 2021 | FPL | PV |  | ground | fixed-tilt | 180 |  |  | 74.5 | 113.2 | greenfield | non-agrivoltaic | community solar | 0.54197 | 27.8552 | -80.669 | p102
1227 | 403277 | multi | 62925 | FL | Baker | 30.2946 | -82.186 | 1452005 | 20220321 | 4 | Egret Solar Center | 2020 | FPL | PV | c-si | ground | single-axis | 180 |  |  | 74.5 | 93.8 | greenfield | non-agrivoltaic | community solar | -0.17615 | 30.2946 | -82.186 | p101
1228 | 403401 | multi | 63109 | FL | Brevard | 28.5349 | -80.6773 | 895166 | 20211123 | 4 | Discovery Solar Center | 2021 | FPL | PV |  | ground | fixed-tilt | 180 | 20 |  | 74.5 | 98.3 | greenfield | non-agrivoltaic | community solar | 0.63123 | 28.5349 | -80.6773 | p102
1229 | 403402 | multi | 63110 | FL | Palm Beach | 26.7757 | -80.3481 | 1399059 | 20210125 | 4 | Sabal Palm Solar Center | 2021 | FPL | PV |  | ground | fixed-tilt | 180 | 20 |  | 74.5 | 113.4 | greenfield | non-agrivoltaic | community solar | 0.11768 | 26.7757 | -80.3481 | p102
1230 | 403681 | multi | 63495 | FL | Polk | 27.792 | -82.0001 | 850631 | 20221018 | 4 | Durrance | 2021 | TEC | PV | c-si | ground | single-axis | 240 | 10 |  | 60 | 70.8 | greenfield | non-agrivoltaic |  | 0.15658 | 27.792 | -82.0001 | p101
1231 | 403737 | multi | 63582 | FL | Osceola | 28.1639 | -81.1109 | 1416851 | 20230410 | 4 | Harmony Solar | 2020 | FMPP | PV | c-si | ground | single-axis | 180 |  |  | 74.5 | 115.5 | greenfield | non-agrivoltaic |  | 0.12598 | 28.1639 | -81.1109 | p101
1232 | 403738 | multi | 63583 | FL | Orange | 28.5046 | -81.0386 | 1609686 | 20220928 | 4 | Taylor Creek Solar | 2020 | FMPP | PV | c-si | ground | single-axis | 180 |  |  | 74.5 | 115.5 | greenfield | non-agrivoltaic |  | -0.048419 | 28.5046 | -81.0386 | p101
1233 | 404118 | multi | 64301 | FL | Manatee | 27.45 | -82.0791 | 1292397 | 20240319 | 4 | Willow Solar Energy Center | 2021 | FPL | PV |  | ground | single-axis | 180 |  |  | 74.5 | 93.9 | greenfield | non-agrivoltaic | community solar | -0.032302 | 27.45 | -82.0791 | p101
1234 | 404408 | multi | 65036 | FL | Escambia | 30.8505 | -87.346 | 1044220 | 20220118 | 4 | Cotton Creek Solar Energy Center | 2021 | FPL | PV |  | ground | fixed-tilt | 180 | 20 |  | 74.5 | 105.3 | greenfield | non-agrivoltaic |  | 0.47103 | 30.8505 | -87.346 | p91
1235 | 401271 | single | 59744 | FL | Polk | 27.9867 | -82.0452 | 59958 | 20200609 | 4 | Lakeland Electric Co. (FL)-Airport 1 | 2011 | TEC | PV | c-si | ground | single-axis | 180 | 0 |  | 2.7 | 2.7 | greenfield | non-agrivoltaic |  | -0.52561 | 27.9867 | -82.0452 | p101
1236 | 401526 | multi | 60124 | FL | Polk | 27.9837 | -82.0418 | 77721 | 20210825 | 4 | Goldfinch | 2016 | FMPP | PV | c-si | ground | single-axis | 90 | 45 |  | 3 | 3.7 | greenfield | non-agrivoltaic |  | -0.47963 | 27.9837 | -82.0418 | p101
1237 | 403028 | multi | 62490 | FL | Suwannee | 30.2963 | -82.8685 | 1477856 | 20210715 | 4 | Echo River Solar | 2020 | FPL | PV | c-si | ground | single-axis | 180 |  | batteries | 74.5 | 108 | greenfield | non-agrivoltaic |  | -0.024745 | 30.2963 | -82.8685 | p101
1238 | 403030 | multi | 62493 | FL | Manatee | 27.5712 | -82.1902 | 1568051 | 20210315 | 4 | Southfork Solar | 2020 | FPL | PV | c-si | ground | single-axis | 180 |  |  | 74.5 | 108 | greenfield | non-agrivoltaic |  | -0.099811 | 27.5712 | -82.1902 | p101
1239 | 403056 | multi | 62542 | FL | Volusia | 28.8976 | -81.3295 | 1022684 | 20220625 | 4 | Debary Solar Power Plant | 2020 | FPC | PV | c-si | ground | fixed-tilt | 180 | 20 |  | 74.5 | 102.5 | greenfield | non-agrivoltaic |  | 0.46005 | 28.8976 | -81.3295 | p101
1240 | 403105 | multi | 62633 | FL | Putnam | 29.6077 | -81.8348 | 1544131 | 20220404 | 4 | Twin Lakes | 2020 | FPL | PV | c-si | ground | single-axis | 180 |  |  | 74.5 | 95.1 | greenfield | non-agrivoltaic | community solar | -0.22995 | 29.6077 | -81.8348 | p101
1241 | 403104 | multi | 62632 | FL | DeSoto | 27.3332 | -81.7553 | 1476907 | 20210804 | 4 | Cattle Ranch | 2020 | FPL | PV | c-si | ground | single-axis | 180 |  |  | 74.5 | 94.3 | greenfield | non-agrivoltaic | community solar | -0.18956 | 27.3332 | -81.7553 | p101
1242 | 403271 | multi | 62917 | FL | DeSoto | 27.3238 | -81.7912 | 1479077 | 20211124 | 4 | Rodeo Solar Center | 2021 | FPL | PV |  | ground | single-axis | 180 |  |  | 74.5 | 82.8 | greenfield | non-agrivoltaic | community solar | -0.33008 | 27.3238 | -81.7912 | p101
1243 | 403930 | multi | 63978 | FL | Manatee | 27.5881 | -82.067 | 1343195 | 20230523 | 4 | Duette Solar Power Plant | 2021 | FPC | PV | c-si | ground | single-axis | 180 | 0 |  | 74.5 | 102.5 | greenfield | non-agrivoltaic |  | 0.032967 | 27.5881 | -82.067 | p101
1244 | 403275 | multi | 62923 | FL | Union | 30.0002 | -82.299 | 1527151 | 20200430 | 4 | Union Springs Solar Center | 2020 | FPL | PV | c-si | ground | single-axis | 180 |  |  | 74.5 | 93.9 | greenfield | non-agrivoltaic | community solar | -0.23175 | 30.0002 | -82.299 | p101
1245 | 404482 | multi | 63754 | FL | Jackson | 30.8782 | -85.3998 | 1444033 | 20230313 | 4 | Gulf Power Blue Indigo Energy | 2020 | FPL | PV | c-si | ground | single-axis | 180 | 52 |  | 74.5 | 108.1 | greenfield | non-agrivoltaic |  | 0.007059 | 30.8782 | -85.3998 | p91
1246 | 404546 | multi | 61664 | FL | Pasco | 28.3888 | -82.2222 | 847262 | 20220720 | 4 | Mountain View Solar (FL) | 2018 | TEC | PV | c-si | ground | single-axis | 180 |  |  | 54.6 | 64.7 | greenfield | non-agrivoltaic |  | 0.033914 | 28.3888 | -82.2222 | p101
1247 | 404635 | multi | 63982 | FL | Hardee | 27.638 | -81.6599 | 1599090 | 20210427 | 4 | Charlie Creek Solar Power Plant | 2017 | FPC | PV | c-si | ground | single-axis | 0 |  |  | 74.9 | 99.7 | greenfield | non-agrivoltaic |  | -0.21638 | 27.638 | -81.6599 | p101
1248 | 404657 | multi | 64145 | FL | Citrus | 29 | -82.6706 | 1094340 | 20230720 | 4 | Bay Trail Solar Power Plant | 2022 | FPC | PV | c-si | ground | single-axis | 180 |  |  | 74.9 | 94.9 | greenfield | non-agrivoltaic | community solar | 0.21884 | 29 | -82.6706 | p101
1249 | 404700 | multi | 64533 | FL | Hardee | 27.6396 | -81.9374 | 1008113 | 20230119 | 4 | Fort Green Solar Power Plant | 2021 | FPC | PV | c-si | ground | fixed-tilt | 0 | 15 |  | 74.9 | 126.7 | greenfield | non-agrivoltaic | community solar | 0.91461 | 27.6396 | -81.9374 | p101
1250 | 404710 | multi | 64631 | FL | Polk | 27.8098 | -81.9562 | 1144409 | 20230119 | 4 | Jamison Solar (FL) | 2022 | TEC | PV | thin-film | ground | single-axis | 180 |  |  | 74.5 | 85.6 | greenfield | non-agrivoltaic |  | 0.0059633 | 27.8098 | -81.9562 | p101
1251 | 400004 | multi | 645 | FL | Hillsborough | 27.7858 | -82.3903 | 334486 | 20220420 | 4 | Big Bend | 2017 | TEC | PV | thin-film | ground | single-axis | 180 |  | batteries | 19 | 23 | greenfield | non-agrivoltaic |  | -0.10183 | 27.7858 | -82.3903 | p101
1252 | 404900 | single | 65772 | FL | Hillsborough | 27.7881 | -82.3953 | 9931 | 20231028 | 4 | Big Bend Floating Solar I | 2022 | TEC | PV | c-si | floating | fixed-tilt | 180 | 12 |  | 1 | 1.3 | greenfield | non-agrivoltaic |  | 1.0079 | 27.7881 | -82.3953 | p101
1253 | 404899 | single | 65771 | FL | Hillsborough | 27.7806 | -82.3995 | 10786 | 20231028 | 4 | Big Bend Agrivoltaics | 2022 | TEC | PV | c-si | ground | fixed-tilt | 180 | 5 |  | 1 | 1.2 | greenfield | non-agrivoltaic |  | 0.65701 | 27.7806 | -82.3995 | p101
1254 | 404713 | multi | 64641 | FL | Hillsborough | 27.7815 | -82.3935 | 484665 | 20231028 | 4 | Big Bend II Solar | 2021 | TEC | PV | thin-film | ground | single-axis | 180 |  |  | 45.8 | 52.4 | greenfield | non-agrivoltaic |  | 0.60094 | 27.7815 | -82.3935 | p101
1255 | 404735 | single | 64757 | FL | Jackson | 30.7872 | -85.0868 | 1559318 | 20230331 | 4 | Blue Springs | 2023 | FPL | PV | thin-film | ground | single-axis | 180 |  |  | 74.5 | 91.3 | greenfield | non-agrivoltaic |  | -0.28418 | 30.7872 | -85.0868 | p91
1256 | 404840 | multi | 65432 | FL | Jackson | 30.7604 | -85.0702 | 1636513 | 20241027 | 4 | Apalachee | 2023 | FPL | PV |  | ground | single-axis | 180 | 20 |  | 74.5 | 74.5 | greenfield | non-agrivoltaic |  | -0.51682 | 30.7604 | -85.0702 | p91
1257 | 404769 | multi | 65037 | FL | Hendry | 26.367 | -81.044 | 1090883 | 20240412 | 4 | Sawgrass Solar Energy Center | 2022 | FPL | PV | thin-film | ground | fixed-tilt | 195 | 20 |  | 74.5 | 103.6 | greenfield | non-agrivoltaic |  | 0.36617 | 26.367 | -81.044 | p101
1258 | 404770 | multi | 65038 | FL | Hendry | 26.4252 | -81.0338 | 1088778 | 20240412 | 4 | Ghost Orchid Solar Energy Center | 2022 | FPL | PV | thin-film | ground | fixed-tilt | 195 | 20 |  | 74.5 | 103.6 | greenfield | non-agrivoltaic |  | 0.36945 | 26.4252 | -81.0338 | p101
1259 | 404771 | multi | 65039 | FL | St. Lucie | 27.2563 | -80.554 | 1087207 | 20230104 | 4 | Sundew | 2022 | FPL | PV | thin-film | ground | fixed-tilt | 195 | 20 |  | 74.5 | 104.3 | greenfield | non-agrivoltaic |  | 0.3834 | 27.2563 | -80.554 | p102
1260 | 404836 | multi | 65428 | FL | St. Lucie | 27.2907 | -80.5442 | 1077134 | 20230511 | 4 | Pink Trial Solar Energy Center | 2023 | FPL | PV |  | ground | fixed-tilt | 180 | 20 |  | 74.5 | 74.5 | greenfield | non-agrivoltaic |  | -0.094638 | 27.2907 | -80.5442 | p102
1261 | 404772 | multi | 65040 | FL | Collier | 26.4848 | -81.4289 | 1256322 | 20240424 | 4 | Immokalee | 2022 | FPL | PV | thin-film | ground | fixed-tilt | 180 | 20 |  | 74.5 | 104.3 | greenfield | non-agrivoltaic |  | 0.15279 | 26.4848 | -81.4289 | p101
1262 | 404773 | multi | 65041 | FL | Manatee | 27.5975 | -82.2438 | 1580813 | 20240203 | 4 | Elder Branch | 2022 | FPL | PV | thin-film | ground | single-axis | 180 | 52 |  | 74.5 | 98.3 | greenfield | non-agrivoltaic |  | -0.21932 | 27.5975 | -82.2438 | p101
1263 | 404774 | multi | 65042 | FL | Indian River | 27.5819 | -80.6522 | 1241726 | 20231123 | 3 | Grove | 2022 | FPL | PV | thin-film | ground | fixed-tilt | 195 | 20 |  | 74.5 | 104.3 | greenfield | non-agrivoltaic |  | 0.17021 | 27.5819 | -80.6522 | p102
1264 | 404799 | multi | 65170 | FL | Suwannee | 29.9645 | -82.8246 | 1772494 | 20240924 | 4 | Hildreth Solar Power Plant | 2023 | FPC | PV |  | ground | single-axis | 180 |  |  | 74.9 | 74.9 | greenfield | non-agrivoltaic | community solar | -0.57516 | 29.9645 | -82.8246 | p101
1265 | 404800 | multi | 65171 | FL | Bay | 30.1547 | -85.5001 | 1703688 | 20240407 | 4 | Bay Ranch Solar Power Plant | 2023 | FPC | PV |  | ground | single-axis | 180 |  |  | 74.9 | 74.9 | greenfield | non-agrivoltaic | community solar | -0.54468 | 30.1547 | -85.5001 | p91
1266 | 404801 | multi | 65172 | FL | Alachua | 29.8025 | -82.6403 | 1577787 | 20240228 | 4 | High Springs Solar Power Plant | 2023 | FPC | PV |  | ground | single-axis | 180 |  |  | 74.9 | 74.9 | greenfield | non-agrivoltaic | community solar | -0.48204 | 29.8025 | -82.6403 | p101
1267 | 404802 | multi | 65173 | FL | Levy | 29.495 | -82.8332 | 1606944 | 20230904 | 4 | Hardeetown Solar Power Plant | 2021 | FPC | PV |  | ground | single-axis | 180 |  |  | 74.9 | 74.9 | greenfield | non-agrivoltaic | community solar | -0.49742 | 29.495 | -82.8332 | p101
1268 | 404831 | multi | 65420 | FL | St. Lucie | 27.2436 | -80.6719 | 1050633 | 20230611 | 4 | Bluefield Preserve Solar | 2023 | FPL | PV |  | ground | fixed-tilt | 180 | 20 |  | 74.5 | 74.5 | greenfield | non-agrivoltaic |  | -0.063482 | 27.2436 | -80.6719 | p102
1269 | 404833 | single | 65423 | FL | Miami-Dade | 25.5423 | -80.555 | 1104234 | 20240128 | 4 | Everglades Solar Energy Center | 2023 | FPL | PV |  | ground | fixed-tilt | 180 | 20 |  | 74.5 | 74.5 | greenfield | non-agrivoltaic |  | -0.12495 | 25.5423 | -80.555 | p102
1270 | 404834 | multi | 65424 | FL | Escambia | 30.9171 | -87.3413 | 1057546 | 20240222 | 4 | First City Solar Energy Center | 2023 | FPL | PV |  | ground | fixed-tilt | 180 | 20 |  | 74.5 | 74.5 | greenfield | non-agrivoltaic |  | -0.07176 | 30.9171 | -87.3413 | p91
1271 | 404835 | multi | 65427 | FL | Calhoun | 30.573 | -85.0436 | 1302320 | 20230411 | 4 | FPL Flowers Creek Solar Energy Center | 2023 | FPL | PV |  | ground | single-axis | 180 | 20 |  | 74.5 | 74.5 | greenfield | non-agrivoltaic |  | -0.30821 | 30.573 | -85.0436 | p91
1272 | 404837 | single | 65429 | FL | Calhoun | 30.3971 | -85.2809 | 1361921 | 20240202 | 4 | FPL Shirer Branch Solar Energy Center | 2023 | FPL | PV |  | ground | single-axis | 180 | 20 |  | 74.5 | 74.5 | greenfield | non-agrivoltaic | community solar | -0.35291 | 30.3971 | -85.2809 | p91
1273 | 404838 | multi | 65430 | FL | Gadsden | 30.6777 | -84.7372 | 1376605 | 20230226 | 4 | Wild Azalea Solar Energy Center | 2023 | FPL | PV |  | ground | single-axis | 180 | 20 |  | 74.5 | 74.5 | greenfield | non-agrivoltaic | community solar | -0.36333 | 30.6777 | -84.7372 | p101
1274 | 404839 | multi | 65431 | FL | Clay | 29.8822 | -81.6779 | 1264736 | 20230911 | 4 | Anhinga Solar Energy Center | 2023 | FPL | PV |  | ground | single-axis | 180 | 20 |  | 74.5 | 74.5 | greenfield | non-agrivoltaic |  | -0.27785 | 29.8822 | -81.6779 | p101
1275 | 404845 | multi | 65438 | FL | Okeechobee | 27.6268 | -80.8031 | 1417688 | 20231123 | 4 | FPL Cavendish Solar Energy Center | 2023 | FPL | PV |  | ground | single-axis | 180 | 20 |  | 74.5 | 74.5 | greenfield | non-agrivoltaic |  | -0.39134 | 27.6268 | -80.8031 | p101
1276 | 404852 | single | 65519 | FL | Gilchrist | 29.7163 | -82.7116 | 1571574 | 20221228 | 3 | Bell Ridge Solar | 2022 | SEC | PV |  | ground | single-axis | 180 |  |  | 74.5 | 74.5 | greenfield | non-agrivoltaic |  | -0.48323 | 29.7163 | -82.7116 | p101
1277 | 404862 | multi | 65594 | FL | Putnam | 29.7685 | -81.7771 | 1338276 | 20231206 | 4 | FPL Etonia Creek | 2022 | FPL | PV |  | ground | single-axis | 180 | 20 |  | 74.5 | 74.5 | greenfield | non-agrivoltaic |  | -0.33565 | 29.7685 | -81.7771 | p101
1278 | 404860 | multi | 65592 | FL | Bay | 30.4214 | -85.4406 | 1376987 | 20240312 | 4 | FPL Saw Palmetto Solar Energy Center | 2023 | FPL | PV |  | ground | single-axis | 180 | 20 |  | 74.5 | 74.5 | greenfield | non-agrivoltaic |  | -0.3636 | 30.4214 | -85.4406 | p91
1279 | 404861 | multi | 65593 | FL | Washington | 30.5981 | -85.8262 | 1339055 | 20221011 | 3 | FPL Cypress Pond Solar | 2023 | FPL | PV |  | ground | single-axis | 180 | 20 |  | 74.5 | 74.5 | greenfield | non-agrivoltaic |  | -0.33623 | 30.5981 | -85.8262 | p91
1280 | 402116 | multi | 61050 | FL | DeSoto | 27.3153 | -81.7645 | 1259992 | 20211123 | 4 | Wildflower Solar Energy Center | 2018 | FPL | PV | c-si | ground | fixed-tilt | 195 | 20 |  | 74.5 | 114 | greenfield | non-agrivoltaic |  | 0.28595 | 27.3153 | -81.7645 | p101
1281 | 404525 | single | 60061 | FL | DeSoto | 27.2995 | -81.7878 | 1343603 | 20200703 | 4 | Citrus Solar Energy Center Hybrid | 2016 | FPL | PV | c-si | ground | fixed-tilt | 195 | 20 | batteries | 74.5 | 123 | greenfield | non-agrivoltaic |  | 0.30502 | 27.2995 | -81.7878 | p101
1282 | 404607 | multi | 63517 | FL | Columbia | 29.8716 | -82.7249 | 1675623 | 20220901 | 4 | Santa Fe Solar Power Plant | 2021 | FPC | PV | thin-film | ground | single-axis | 180 | 0 |  | 74.9 | 100.8 | greenfield | non-agrivoltaic |  | -0.25551 | 29.8716 | -82.7249 | p101
1283 | 405222 | single | 60005 | FL | Volusia | 29.1865 | -81.0755 | 4014 | 20240516 | 4 | Daytona International Speedway Solar | 2016 | FPL | PV |  | rooftop | fixed-tilt | 195 | 20 |  | 1.6 | 1.8 | greenfield | non-agrivoltaic |  | 6.6783 | 29.1865 | -81.0755 | p101
1284 | 405223 | multi | 60006 | FL | Miami-Dade | 25.7701 | -80.3662 | 10908 | 20240101 | 4 | FIU Solar | 2016 | FPL | PV |  | canopy | fixed-tilt | 195 | 20 |  | 1.2 | 1.4 | greenfield | non-agrivoltaic |  | 0.96221 | 25.7701 | -80.3662 | p102
1285 | 405342 | multi | 61653 | FL | Polk | 27.717 | -82.0354 | 1100447 | 20230702 | 4 | Alafia Solar | 2023 | TEC | PV |  | ground | single-axis | 180 |  |  | 60 | 72.7 | greenfield | non-agrivoltaic |  | -0.15001 | 27.717 | -82.0354 | p101
1286 | 405952 | multi | 65683 | FL | Pasco | 28.1789 | -82.1472 | 1326093 | 20240221 | 4 | Juniper Solar (FL) | 2023 | TEC | PV |  | ground | single-axis | 180 |  |  | 70 | 85.6 | greenfield | non-agrivoltaic |  | -0.17704 | 28.1789 | -82.1472 | p101
1287 | 405953 | multi | 65684 | FL | Hillsborough | 27.9199 | -82.0697 | 1084581 | 20240209 | 2 | Laurel Oaks Solar | 2022 | TEC | PV |  | ground | single-axis | 180 |  |  | 61.2 | 72.2 | greenfield | non-agrivoltaic |  | -0.14099 | 27.9199 | -82.0697 | p101
1288 | 406100 | multi | 66128 | FL | Polk | 27.9767 | -81.5932 | 1362615 | 20240531 | 4 | Lake Mabel Solar | 2023 | TEC | PV |  | ground | single-axis | 180 |  |  | 74.5 | 90 | greenfield | non-agrivoltaic |  | -0.15027 | 27.9767 | -81.5932 | p101
1289 | 406101 | single | 66129 | FL | Hillsborough | 27.956 | -82.1993 | 481344 | 20240206 | 4 | Dover Solar | 2023 | TEC | PV |  | ground | single-axis | 180 | 52 |  | 25 | 32 | greenfield | non-agrivoltaic |  | -0.14258 | 27.956 | -82.1993 | p101
1290 | 406128 | multi | 66202 | FL | Duval | 30.3184 | -81.8871 | 73931 | 20240208 | 4 | Old Plank Road Solar Farm, LLC | 2017 | JEA | PV |  | ground | single-axis | 180 |  |  | 3 | 3.9 | greenfield | non-agrivoltaic |  | -0.38774 | 30.3184 | -81.8871 | p101
1291 | 406619 | multi | 67491 | FL | Lake | 28.8171 | -81.683 | 32534 | 20240527 | 4 | Mount Dora Solar Farm F | 2023 | FPC | PV |  | ground | single-axis | 180 | 45 |  | 2.1 | 2.8 | greenfield | non-agrivoltaic |  | 0.20714 | 28.8171 | -81.683 | p101
1292 | 406620 | single | 67492 | FL | Lake | 28.7949 | -81.6237 | 23993 | 20240202 | 4 | Mount Dora Solar Farm W | 2023 | FPC | PV |  | ground | single-axis | 180 | 45 |  | 1.9 | 2.3 | greenfield | non-agrivoltaic |  | 0.3821 | 28.7949 | -81.6237 | p101
1293 | 404658 | multi | 64146 | FL | Bay | 30.1047 | -85.4059 | 2588702 | 20231230 | 4 | Sandy Creek Solar Power Plant | 2021 | FPC | PV | thin-film | ground | single-axis | 180 |  |  | 74.9 | 98.8 | greenfield | non-agrivoltaic |  | -0.64822 | 30.1047 | -85.4059 | p91
1294 | 405875 | multi | 65501 | FL | Bay | 30.1094 | -85.3954 | 411477 | 20231230 | 2 | Mule Creek Renewable Energy Center | 2024 | FPC | PV |  | ground | single-axis | 180 | 0 |  | 74.9 | 74.9 | greenfield | non-agrivoltaic | community solar | 1.9208 | 30.1094 | -85.3954 | p91
1295 | 406007 | single | 65862 | FL | Santa Rosa | 30.639 | -86.9296 | 1133294 | 20240813 | 4 | Big Juniper Solar | 2024 | FPL | PV |  | ground | single-axis | 179 | 0 |  | 74.5 | 74.5 | greenfield | non-agrivoltaic |  | -0.15584 | 30.639 | -86.9296 | p91
1296 | 404841 | multi | 65433 | FL | Santa Rosa | 30.6469 | -86.9385 | 1051701 | 20241027 | 4 | Blackwater River Solar Energy Center | 2022 | FPL | PV |  | ground | fixed-tilt | 180 | 20 |  | 74.5 | 74.5 | greenfield | non-agrivoltaic |  | -0.064768 | 30.6469 | -86.9385 | p91
1297 | 406008 | multi | 65863 | FL | Manatee | 27.5801 | -82.2602 | 1754952 | 20240203 | 4 | Three Creeks | 2024 | FPL | PV |  | ground | single-axis | 180 | 0 |  | 74.5 | 74.5 | greenfield | non-agrivoltaic |  | -0.57169 | 27.5801 | -82.2602 | p101
1298 | 406009 | multi | 65864 | FL | Manatee | 27.4454 | -82.0657 | 1366478 | 20240127 | 3 | Sambucus | 2024 | FPL | PV |  | ground | single-axis | 180 | 0 |  | 74.5 | 74.5 | greenfield | non-agrivoltaic |  | -0.35617 | 27.4454 | -82.0657 | p101
1299 | 406011 | multi | 65866 | FL | Okaloosa | 30.6783 | -86.7855 | 1369903 | 20240813 | 4 | Canoe | 2024 | FPL | PV |  | ground | single-axis | 179 | 0 |  | 74.5 | 74.5 | greenfield | non-agrivoltaic |  | -0.35861 | 30.6783 | -86.7855 | p91
1300 | 406014 | single | 65869 | FL | Martin | 27.0792 | -80.3791 | 1982462 | 20231105 | 3 | White Tail | 2024 | FPL | PV |  | ground | single-axis | 180 | 0 |  | 74.5 | 74.5 | greenfield | non-agrivoltaic |  | -0.65869 | 27.0792 | -80.3791 | p102
1301 | 406015 | multi | 65871 | FL | Hendry | 26.7475 | -81.1794 | 2824753 | 20241016 | 3 | Caloosahatchee | 2024 | FPL | PV |  | ground | single-axis | 180 | 0 |  | 74.5 | 74.5 | greenfield | non-agrivoltaic |  | -0.8588 | 26.7475 | -81.1794 | p101
1302 | 406018 | multi | 65874 | FL | Hendry | 26.3676 | -81.0192 | 1447489 | 20240412 | 3 | Beautyberry | 2024 | FPL | PV |  | ground | single-axis | 180 | 0 |  | 74.5 | 74.5 | greenfield | non-agrivoltaic |  | -0.41066 | 26.3676 | -81.0192 | p101
1303 | 406019 | multi | 65875 | FL | Hendry | 26.4234 | -81.0494 | 1383238 | 20240412 | 4 | Woodyard | 2024 | FPL | PV |  | ground | single-axis | 180 | 0 |  | 74.5 | 74.5 | greenfield | non-agrivoltaic |  | -0.36797 | 26.4234 | -81.0494 | p101
1304 | 406021 | multi | 65878 | FL | Palm Beach | 26.788 | -80.3511 | 1536460 | 20240213 | 4 | Silver Palm | 2024 | FPL | PV |  | ground | single-axis | 180 | 0 |  | 74.5 | 74.5 | greenfield | non-agrivoltaic |  | -0.46388 | 26.788 | -80.3511 | p102
1305 | 406023 | multi | 65882 | FL | Clay | 29.877 | -81.7588 | 1863571 | 20231206 | 3 | Terrill Creek | 2024 | FPL | PV |  | ground | single-axis | 180 | 0 |  | 74.5 | 74.5 | greenfield | non-agrivoltaic |  | -0.61587 | 29.877 | -81.7588 | p101
1306 | 406025 | multi | 65924 | FL | Baker | 30.3182 | -82.1844 | 2996231 | 20240419 | 3 | Nature Trail | 2024 | FPL | PV |  | ground | single-axis | 181 | 0 |  | 74.5 | 74.5 | greenfield | non-agrivoltaic |  | -0.88575 | 30.3182 | -82.1844 | p101
1307 | 406249 | multi | 66553 | FL | Madison | 30.2962 | -83.3007 | 1674758 | 20240328 | 4 | Winquepin Renewable Energy Center | 2024 | FPC | PV |  | ground | single-axis | 180 | 0 |  | 74.9 | 74.9 | greenfield | non-agrivoltaic | community solar | -0.53112 | 30.2962 | -83.3007 | p101
1308 | 406017 | multi | 65873 | FL | Indian River | 27.5649 | -80.6488 | 773070 | 20231123 | 3 | Turnpike | 2024 | FPL | PV |  | ground | single-axis | 180 | 0 |  | 74.5 | 74.5 | greenfield | non-agrivoltaic |  | 0.39117 | 27.5649 | -80.6488 | p102
1309 | 405100 | single | 58012 | FL | Hillsborough | 27.954 | -82.4318 | 18632 | 20240723 | 4 | IKEA Tampa 042 | 2012 | TEC | PV |  | rooftop | fixed-tilt | 180 | 12 |  | 1 | 1.2 | greenfield | non-agrivoltaic |  | -0.17964 | 27.954 | -82.4318 | p101
1310 | 405141 | multi | 58618 | FL | Alachua | 29.623 | -82.3805 | 26588 | 20240130 | 4 | Butler Plaza | 2010 | GVL | PV |  | rooftop | single-axis | 147 | 5 |  | 1.2 | 1.6 | greenfield | non-agrivoltaic |  | -0.25514 | 29.623 | -82.3805 | p101
1311 | 405207 | single | 59769 | FL | Hillsborough | 27.9662 | -82.534 | 19265 | 20240206 | 4 | TIA Solar | 2015 | TEC | PV |  | rooftop | fixed-tilt | 180 | 10 |  | 1.6 | 2 | greenfield | non-agrivoltaic |  | 0.52414 | 27.9662 | -82.534 | p101
1312 | 405215 | single | 59867 | FL | Pinellas | 28.0479 | -82.6854 | 18018 | 20240206 | 4 | Lockheed Martin Solar System | 2015 | FPC | PV |  | rooftop | fixed-tilt | 180 | 5 |  | 1.9 | 2.2 | greenfield | non-agrivoltaic |  | 0.85067 | 28.0479 | -82.6854 | p101
1313 | 405248 | single | 60371 | FL | Polk | 27.9862 | -81.6907 | 20696 | 20240531 | 4 | Legoland Solar | 2016 | TEC | PV |  | canopy | fixed-tilt | 90 | 10 |  | 1.4 | 1.8 | greenfield | non-agrivoltaic |  | 0.22338 | 27.9862 | -81.6907 | p101
1314 | 405306 | single | 61173 | FL | Miami-Dade | 25.7915 | -80.3837 | 18418 | 20240101 | 4 | IKEA Miami 327 | 2015 | FPL | PV |  | rooftop | single-axis | 180 | 12 |  | 1 | 1.2 | greenfield | non-agrivoltaic |  | -0.16627 | 25.7915 | -80.3837 | p102
1315 | 405343 | single | 61694 | FL | Orange | 28.5394 | -81.2183 | 16669 | 20240314 | 4 | Lockheed Martin Solar | 2017 | FPC | PV |  | canopy | fixed-tilt | 180 | 5 |  | 1.9 | 2.3 | greenfield | non-agrivoltaic |  | 1.1343 | 28.5394 | -81.2183 | p101
1316 | 405354 | single | 61821 | FL | Duval | 30.2377 | -81.5166 | 23501 | 20240201 | 4 | IKEA Jacksonville Rooftop PV System | 2017 | JEA | PV |  | rooftop | fixed-tilt | 180 | 5 |  | 1.4 | 1.9 | greenfield | non-agrivoltaic |  | 0.11399 | 30.2377 | -81.5166 | p101
1317 | 405479 | multi | 63254 | FL | Seminole | 28.6668 | -81.3767 | 22227 | 20240202 | 4 | Altamonte Mall | 2016 | FPC | PV |  | rooftop | single-axis | 180 | 5 |  | 1.5 | 2 | greenfield | non-agrivoltaic |  | 0.27709 | 28.6668 | -81.3767 | p101
1318 | 405655 | multi | 64657 | FL | Polk | 27.9144 | -82.053 | 1500194 | 20240209 | 2 | Magnolia Solar | 2021 | TEC | PV |  | ground | single-axis | 180 |  |  | 74.5 | 87.7 | greenfield | non-agrivoltaic |  | -0.28582 | 27.9144 | -82.053 | p101
1319 | 405480 | multi | 63256 | FL | Broward | 26.0109 | -80.3024 | 14902 | 20230422 | 4 | Pembroke Lakes Mall | 2016 | FPL | PV |  | rooftop | single-axis | 180 | 5 |  | 1.1 | 1.4 | greenfield | non-agrivoltaic |  | 0.34792 | 26.0109 | -80.3024 | p102
1320 | 405672 | multi | 64752 | FL | Pinellas | 27.762 | -82.656 | 8789 | 20241010 | 4 | John Hopkins Middle School Microgrid | 2023 | FPC | PV |  | canopy | fixed-tilt | 180 | 7 | batteries | 1 | 1 | greenfield | non-agrivoltaic |  | 0.70207 | 27.762 | -82.656 | p101
1321 | 406010 | multi | 65865 | FL | St. Lucie | 27.2537 | -80.5753 | 1325957 | 20241110 | 4 | Pineapple | 2024 | FPL | PV |  | ground | single-axis | 180 | 0 |  | 74.5 | 74.5 | greenfield | non-agrivoltaic |  | -0.32642 | 27.2537 | -80.5753 | p102
1322 | 405844 | multi | 65421 | FL | Walton | 30.8761 | -86.2077 | 1402983 | 20241123 | 4 | Chautauqua Solar Energy Center | 2023 | FPL | PV |  | ground | single-axis | 180 | 20 |  | 74.5 | 103 | greenfield | non-agrivoltaic | community solar | -0.018742 | 30.8761 | -86.2077 | p91
1323 | 406024 | multi | 65910 | FL | Walton | 30.8982 | -86.2486 | 1396035 | 20241123 | 3 | Wild Quail | 2024 | FPL | PV |  | ground | single-axis | 179 | 0 |  | 74.5 | 74.5 | greenfield | non-agrivoltaic |  | -0.37679 | 30.8982 | -86.2486 | p91
1324 | 406022 | multi | 65879 | FL | Walton | 30.9342 | -86.2452 | 2927201 | 20241123 | 4 | Pecan Tree | 2024 | FPL | PV |  | ground | single-axis | 179 | 0 |  | 74.5 | 74.5 | greenfield | non-agrivoltaic |  | -0.87528 | 30.9342 | -86.2452 | p91
1325 | 404832 | multi | 65422 | FL | Calhoun | 30.4542 | -85.2775 | 1625513 | 20241027 | 1 | FPL Chipola River Solar Energy Center | 2023 | FPL | PV |  | ground | single-axis | 180 | 20 |  | 74.5 | 74.5 | greenfield | non-agrivoltaic |  | -0.51132 | 30.4542 | -85.2775 | p91
1326 | 406028 | single | 65927 | FL | Calhoun | 30.4418 | -85.2762 | 1416472 | 20241027 | 1 | Fourmile Creek | 2024 | FPL | PV |  | ground | single-axis | 180 | 0 |  | 74.5 | 74.5 | greenfield | non-agrivoltaic |  | -0.39054 | 30.4418 | -85.2762 | p91
1327 | 404884 | multi | 65687 | FL | Hillsborough | 27.6732 | -82.4529 | 737044 | 20240201 | 4 | Riverside Solar | 2023 | TEC | PV | thin-film | ground | single-axis | 180 |  |  | 55 | 66.8 | greenfield | non-agrivoltaic |  | 0.28872 | 27.6732 | -82.4529 | p101
1328 | 406012 | multi | 65867 | FL | Escambia | 30.7624 | -87.4369 | 1377061 | 20241123 | 4 | Sparkleberry | 2024 | FPL | PV |  | ground | single-axis | 178 | 0 |  | 74.5 | 74.5 | greenfield | non-agrivoltaic |  | -0.36365 | 30.7624 | -87.4369 | p91
1329 | 406016 | multi | 65872 | FL | Martin | 27.0271 | -80.5276 | 1370169 | 20240128 | 3 | Monarch | 2024 | FPL | PV |  | ground | single-axis | 180 | 0 |  | 74.5 | 74.5 | greenfield | non-agrivoltaic |  | -0.35879 | 27.0271 | -80.5276 | p102
1330 | 406020 | multi | 65877 | FL | Brevard | 27.8535 | -80.683 | 1434786 | 20231123 | 3 | Ibis | 2024 | FPL | PV |  | ground | single-axis | 180 | 0 |  | 74.5 | 74.5 | greenfield | non-agrivoltaic |  | -0.40252 | 27.8535 | -80.683 | p102
1331 | 406026 | multi | 65925 | FL | DeSoto | 27.0859 | -81.8397 | 1972285 | 20241021 | 1 | Orchard | 2024 | FPL | PV |  | ground | single-axis | 180 | 0 |  | 74.5 | 74.5 | greenfield | non-agrivoltaic |  | -0.65523 | 27.0859 | -81.8397 | p101
1332 | 406027 | multi | 65926 | FL | DeSoto | 27.0741 | -81.839 | 837169 | 20241021 | 1 | Hawthorne Creek | 2024 | FPL | PV |  | ground | single-axis | 180 | 0 |  | 74.5 | 74.5 | greenfield | non-agrivoltaic |  | 0.2594 | 27.0741 | -81.839 | p101
1333 | 403029 | multi | 62491 | FL | Okeechobee | 27.6221 | -80.7856 | 1214263 | 20231123 | 2 | Okeechobee Solar | 2020 | FPL | PV | thin-film | ground | fixed-tilt | 180 | 20 |  | 74.5 | 111.8 | greenfield | non-agrivoltaic |  | 0.31444 | 27.6221 | -80.7856 | p101
1334 | 405603 | multi | 64300 | FL | Okeechobee | 27.6177 | -80.7932 | 1199910 | 20231123 | 2 | Fort Drum Energy Center | 2021 | FPL | PV |  | ground | fixed-tilt | 195 | 20 |  | 74.5 | 96.7 | greenfield | non-agrivoltaic | community solar | 0.10938 | 27.6177 | -80.7932 | p101
1335 | 401160 | multi | 59556 | GA | Murray | 34.7127 | -84.9186 | 117762 | 20210414 | 4 | Dalton 2 | 2014 | SOCO | PV | c-si | ground | fixed-tilt | 180 | 22 |  | 5.5 | 7.1 | greenfield | non-agrivoltaic |  | -0.25311 | 34.7127 | -84.9186 | p94
1336 | 401141 | multi | 59535 | GA | Jeff Davis | 31.8089 | -82.5805 | 371341 | 20220925 | 4 | SR Hazlehurst | 2015 | SOCO | PV | c-si | ground | fixed-tilt | 180 | 20 |  | 21 | 27.4 | greenfield | non-agrivoltaic |  | -0.012105 | 31.8089 | -82.5805 | p94
1337 | 400549 | single | 58482 | GA | Washington | 32.9797 | -82.5919 | 122522 | 20201003 | 4 | Azalea Solar, LLC | 2013 | SOCO | PV | c-si | ground | fixed-tilt | 180 | 20 |  | 7.7 | 9.7 | greenfield | non-agrivoltaic |  | 0.084021 | 32.9797 | -82.5919 | p94
1338 | 400648 | multi | 58628 | GA | Walton | 33.6761 | -83.6767 | 463770 | 20220504 | 4 | Simon Solar Farm, LLC | 2013 | SOCO | PV | c-si | ground | fixed-tilt | 180 | 20 |  | 30 | 38.6 | greenfield | non-agrivoltaic |  | 0.15655 | 33.6761 | -83.6767 | p94
1339 | 401355 | multi | 59874 | GA | Twiggs | 32.6254 | -83.3788 | 359438 | 20210206 | 4 | Richland Solar Center | 2015 | SEPA | PV | c-si | ground | fixed-tilt | 180 | 20 |  | 20 | 33.4 | greenfield | non-agrivoltaic |  | 0.32963 | 32.6254 | -83.3788 | p94
1340 | 401072 | single | 59449 | GA | Decatur | 30.967 | -84.6249 | 498124 | 20241027 | 2 | Decatur County Solar Project | 2015 | SOCO | PV | c-si | ground | single-axis | 90 |  |  | 19 | 27 | greenfield | non-agrivoltaic |  | -0.36182 | 30.967 | -84.6249 | p94
1341 | 401073 | single | 59450 | GA | Decatur | 30.9925 | -84.6363 | 2168029 | 20201014 | 4 | Decatur Parkway Solar Project, LLC | 2015 | SOCO | PV | thin-film | ground | single-axis | 90 |  |  | 81.1 | 110 | greenfield | non-agrivoltaic |  | -0.42372 | 30.9925 | -84.6363 | p94
1342 | 401363 | multi | 59891 | GA | Taylor | 32.5761 | -84.3164 | 366298 | 20220115 | 4 | Butler Solar Farm 20 | 2016 | SOCO | PV | thin-film | ground | single-axis | 197 | 25 |  | 22 | 29 | greenfield | non-agrivoltaic |  | 0.08404 | 32.5761 | -84.3164 | p94
1343 | 401364 | multi | 59894 | GA | Taylor | 32.5725 | -84.2618 | 947782 | 20220131 | 4 | Pawpaw Solar Plant | 2016 | SOCO | PV | c-si | ground | single-axis | 90 |  |  | 30.5 | 42.5 | greenfield | non-agrivoltaic |  | -0.529 | 32.5725 | -84.2618 | p94
1344 | 401481 | multi | 60064 | GA | Taylor | 32.5031 | -84.2565 | 1643782 | 20210618 | 4 | White Pine Solar, LLC | 2016 | SOCO | PV | c-si | ground | fixed-tilt | 200 | 17 |  | 101.2 | 148.5 | greenfield | non-agrivoltaic |  | 0.28351 | 32.5031 | -84.2565 | p94
1345 | 401496 | multi | 60082 | GA | Burke | 33.0351 | -82.1058 | 1252902 | 20211011 | 4 | White Oak Solar, LLC | 2016 | SOCO | PV | c-si | ground | fixed-tilt | 200 | 17 |  | 76.5 | 112.6 | greenfield | non-agrivoltaic |  | 0.27513 | 33.0351 | -82.1058 | p94
1346 | 401346 | single | 59863 | GA | Richmond | 33.3873 | -82.131 | 549424 | 20210829 | 4 | Fort Gordon Solar Facility | 2016 | SOCO | PV | c-si | ground | fixed-tilt | 195 | 20 |  | 30 | 42.5 | greenfield | non-agrivoltaic |  | 0.051596 | 33.3873 | -82.131 | p94
1347 | 401366 | multi | 59897 | GA | Taylor | 32.586 | -84.3015 | 2714273 | 20220611 | 4 | Taylor County Solar | 2016 | SOCO | PV | thin-film | ground | single-axis | 90 |  |  | 146 | 180 | greenfield | non-agrivoltaic |  | -0.14551 | 32.586 | -84.3015 | p94
1348 | 401911 | multi | 60741 | GA | Jenkins | 32.8273 | -81.9821 | 499886 | 20210115 | 4 | Old Midville Solar | 2016 | SOCO | PV | c-si | ground | single-axis | 0 | 0 |  | 20.2 | 28.2 | greenfield | non-agrivoltaic |  | -0.32236 | 32.8273 | -81.9821 | p94
1349 | 401347 | multi | 59864 | GA | Camden | 30.8324 | -81.5568 | 433621 | 20220216 | 4 | Kings Bay Solar Facility | 2016 | SOCO | PV | c-si | ground | fixed-tilt | 195 | 16 |  | 30 | 41.5 | greenfield | non-agrivoltaic |  | 0.37932 | 30.8324 | -81.5568 | p94
1350 | 401480 | multi | 60063 | GA | Candler | 32.4213 | -82.1056 | 822835 | 20200703 | 4 | Live Oak Solar, LLC | 2016 | SOCO | PV | c-si | ground | fixed-tilt | 200 | 17 |  | 51 | 76.5 | greenfield | non-agrivoltaic |  | 0.33049 | 32.4213 | -82.1056 | p94
1351 | 401875 | multi | 60702 | GA | Effingham | 32.2871 | -81.2838 | 385131 | 20211214 | 4 | Rincon Solar I | 2016 | SOCO | PV | c-si | ground | single-axis | 90 | 0 |  | 15.7 | 21.2 | greenfield | non-agrivoltaic |  | -0.34677 | 32.2871 | -81.2838 | p94
1352 | 401727 | multi | 60469 | GA | Glynn | 31.2742 | -81.4468 | 260651 | 20210613 | 4 | Solar Glynn | 2016 | SOCO | PV | c-si | ground | fixed-tilt | 180 | 20 |  | 17.7 | 23 | greenfield | non-agrivoltaic |  | 0.24601 | 31.2742 | -81.4468 | p94
1353 | 401365 | multi | 59896 | GA | Taylor | 32.5628 | -84.2861 | 2469403 | 20211023 | 4 | Butler Solar Project 103 | 2016 | SOCO | PV | thin-film | ground | single-axis | 90 |  |  | 103 | 141.5 | greenfield | non-agrivoltaic |  | -0.3065 | 32.5628 | -84.2861 | p94
1354 | 401357 | multi | 59876 | GA | Dougherty | 31.5591 | -84.0845 | 447979 | 20201217 | 4 | Marine Corps Logistics Base Solar | 2018 | SOCO | PV | c-si | ground | fixed-tilt | 185 | 18 |  | 31.2 | 43.2 | greenfield | non-agrivoltaic |  | 0.39231 | 31.5591 | -84.0845 | p94
1355 | 402972 | multi | 62375 | GA | Dougherty | 31.5116 | -84.0436 | 2924901 | 20210516 | 4 | Dougherty County Solar, LLC | 2019 | SOCO | PV | c-si | ground | single-axis | 180 | 0 |  | 120 | 174 | greenfield | non-agrivoltaic |  | -0.26743 | 31.5116 | -84.0436 | p94
1356 | 402965 | multi | 62367 | GA | Early | 31.4079 | -84.8269 | 2307145 | 20220220 | 4 | SR Arlington II | 2019 | SOCO | PV | c-si | ground | single-axis | 60 | 60 |  | 102.5 | 139.7 | greenfield | grazing |  | -0.24847 | 31.4079 | -84.8269 | p94
1357 | 402791 | multi | 62057 | GA | Jeff Davis | 31.8321 | -82.6032 | 1202918 | 20220124 | 4 | Hazlehurst III | 2019 | SOCO | PV | c-si | ground | single-axis | 60 | 60 |  | 40 | 55.3 | greenfield | non-agrivoltaic | community solar | -0.50882 | 31.8321 | -82.6032 | p94
1358 | 403573 | multi | 63350 | GA | Mitchell | 31.1955 | -84.1388 | 1421628 | 20220402 | 4 | OE_GA3 | 2020 | SOCO | PV | thin-film | ground | single-axis | 180 | 0 |  | 57.5 | 78 | greenfield | non-agrivoltaic |  | -0.34998 | 31.1955 | -84.1388 | p94
1359 | 401077 | single | 59459 | GA | DeKalb | 33.6635 | -84.3356 | 43512 | 20220118 | 4 | Hickory Ridge Landfill Solar Project | 2011 | SEPA | PV | thin-film | ground | fixed-tilt | 180 | 30 |  | 1 | 1 | landfill | non-agrivoltaic |  | -0.91937 | 33.6635 | -84.3356 | p94
1360 | 400551 | single | 58485 | GA | Upson | 32.9207 | -84.3434 | 16470 | 20220104 | 4 | Upson Rocky Creek Solar Plant | 2012 | SOCO | PV | c-si | ground | fixed-tilt | 180 | 30 |  | 1 | 1 | greenfield | non-agrivoltaic |  | -0.24551 | 32.9207 | -84.3434 | p94
1361 | 400792 | multi | 58892 | GA | Mitchell | 31.1856 | -84.1341 | 291692 | 20220115 | 4 | Camilla Solar Plant | 2013 | SOCO | PV | c-si | ground | fixed-tilt | 180 | 30 |  | 16 | 20.3 | greenfield | non-agrivoltaic |  | -0.086978 | 31.1856 | -84.1341 | p94
1362 | 401792 | multi | 60554 | GA | Jeff Davis | 31.8202 | -82.6023 | 1391248 | 20210713 | 4 | Hazlehurst II | 2016 | SOCO | PV | thin-film | ground | single-axis | 180 | 45 |  | 52.5 | 71.3 | greenfield | grazing |  | -0.41458 | 31.8202 | -82.6023 | p94
1363 | 400613 | multi | 58572 | GA | Lanier | 31.0273 | -83.0551 | 45298 | 20210422 | 4 | Lakeland Solar Energy, LLC | 2013 | SOCO | PV | c-si | ground | fixed-tilt | 180 | 25 |  | 1.8 | 2 | greenfield | non-agrivoltaic |  | -0.54132 | 31.0273 | -83.0551 | p94
1364 | 400793 | single | 58893 | GA | Meriwether | 32.9643 | -84.5434 | 47480 | 20220519 | 4 | Camp Solar Plant | 2013 | SOCO | PV | c-si | ground | fixed-tilt | 180 | 30 |  | 2.4 | 3.2 | greenfield | non-agrivoltaic |  | -0.12621 | 32.9643 | -84.5434 | p94
1365 | 401331 | multi | 59843 | GA | Jefferson | 32.8831 | -82.4103 | 28088 | 20220627 | 4 | Georgia Power at Wadley GA | 2014 | SEPA | PV | c-si | ground | fixed-tilt | 180 | 22 |  | 1 | 1.2 | greenfield | non-agrivoltaic |  | -0.56684 | 32.8831 | -82.4103 | p94
1366 | 401712 | multi | 60448 | GA | Lowndes | 30.8076 | -83.2288 | 30639 | 20220130 | 4 | Valdosta | 2013 | SOCO | PV | c-si | ground | fixed-tilt | 180 | 25 |  | 1 | 1.3 | greenfield | non-agrivoltaic |  | -0.57208 | 30.8076 | -83.2288 | p94
1367 | 401757 | single | 60512 | GA | Meriwether | 33.045 | -84.7153 | 17158 | 20220221 | 4 | Greenville | 2014 | SOCO | PV | c-si | ground | fixed-tilt | 180 | 25 |  | 1 | 2 | greenfield | non-agrivoltaic |  | 0.7518 | 33.045 | -84.7153 | p94
1368 | 401760 | single | 60515 | GA | Cook | 31.0419 | -83.3864 | 52522 | 20220611 | 4 | Vidalia Water Treatment Plant | 2014 | SOCO | PV | c-si | ground | fixed-tilt | 180 | 20 |  | 1 | 1 | greenfield | non-agrivoltaic |  | -0.98977 | 31.0419 | -83.3864 | p94
1369 | 401785 | single | 60544 | GA | Putnam | 33.3072 | -83.3922 | 20578 | 20210426 | 4 | Tri-County Solar Facility | 2016 | SOCO | PV | c-si | ground | fixed-tilt | 180 | 22 |  | 1 | 1.4 | greenfield | non-agrivoltaic | community solar | -0.11484 | 33.3072 | -83.3922 | p94
1370 | 401809 | single | 60585 | GA | Walton | 33.8388 | -83.638 | 21365 | 20210410 | 4 | Mount Vernon Solar | 2015 | SOCO | PV | c-si | ground | fixed-tilt | 180 | 20 |  | 1 | 1.3 | greenfield | non-agrivoltaic |  | -0.24318 | 33.8388 | -83.638 | p94
1371 | 401810 | single | 60586 | GA | Walton | 33.7365 | -83.6967 | 47788 | 20200414 | 4 | Pleasant Valley Solar | 2016 | SOCO | PV | c-si | ground | fixed-tilt | 180 | 20 |  | 2.5 | 3.3 | greenfield | non-agrivoltaic |  | -0.096602 | 33.7365 | -83.6967 | p94
1372 | 402045 | single | 60930 | GA | Laurens | 32.5814 | -82.926 | 99026 | 20210904 | 4 | Dublin Solar I | 2015 | SOCO | PV | c-si | ground | single-axis | 90 | 0 |  | 4.1 | 4.4 | greenfield | non-agrivoltaic |  | -0.5363 | 32.5814 | -82.926 | p94
1373 | 402321 | single | 61397 | GA | Early | 31.1363 | -85.031 | 37174 | 20200906 | 4 | Georgia Power at Jakin GA PV | 2017 | SOCO | PV | c-si | ground | single-axis | 180 |  |  | 1.5 | 1.8 | greenfield | non-agrivoltaic |  | -0.46508 | 31.1363 | -85.031 | p94
1374 | 402355 | single | 61441 | GA | Colquitt | 31.2184 | -83.7805 | 26573 | 20220309 | 4 | Denver Braswell PV | 2017 | SOCO | PV | c-si | ground | fixed-tilt | 180 | 25 |  | 1.6 | 2 | greenfield | non-agrivoltaic |  | 0.014284 | 31.2184 | -83.7805 | p94
1375 | 402374 | single | 61468 | GA | Lowndes | 30.8567 | -83.3419 | 19804 | 20201003 | 4 | Valdosta Prison | 2017 | SOCO | PV | c-si | ground | fixed-tilt | 180 | 25 |  | 1.2 | 1.5 | greenfield | non-agrivoltaic |  | 0.022818 | 30.8567 | -83.3419 | p94
1376 | 402575 | single | 61740 | GA | Walton | 33.8449 | -83.6971 | 49021 | 20220417 | 4 | Gratis Road Solar Facility | 2018 | SOCO | PV | c-si | ground | fixed-tilt | 180 | 20 |  | 3 | 4 | greenfield | non-agrivoltaic |  | 0.12738 | 33.8449 | -83.6971 | p94
1377 | 402597 | multi | 61785 | GA | Mitchell | 31.2787 | -84.2224 | 4285193 | 20211203 | 4 | Camilla Solar Energy Project | 2020 | SOCO | PV | c-si | ground | single-axis | 0 | 60 |  | 171.4 | 224 | greenfield | non-agrivoltaic |  | -0.39629 | 31.2787 | -84.2224 | p94
1378 | 402792 | multi | 62058 | GA | Terrell | 31.8673 | -84.3591 | 1973625 | 20210108 | 4 | SR Terrell | 2020 | SOCO | PV | thin-film | ground | single-axis | 0 |  |  | 74 | 105.5 | greenfield | non-agrivoltaic |  | -0.37519 | 31.8673 | -84.3591 | p94
1379 | 402974 | multi | 62377 | GA | Lowndes | 30.9532 | -83.2164 | 614682 | 20220512 | 4 | Moody Air Force Base Solar | 2020 | SOCO | PV | c-si | ground | fixed-tilt | 0 | 15 |  | 49.5 | 66.2 | greenfield | non-agrivoltaic |  | 0.59348 | 30.9532 | -83.2164 | p94
1380 | 402980 | single | 62392 | GA | Effingham | 32.2326 | -81.3677 | 89494 | 20210919 | 4 | Guyton Community Solar | 2019 | SOCO | PV | c-si | ground | single-axis | 180 |  |  | 3.6 | 4.7 | greenfield | non-agrivoltaic | community solar | -0.39193 | 32.2326 | -81.3677 | p94
1381 | 402991 | single | 62409 | GA | Burke | 33.1022 | -82.01 | 13240 | 20220517 | 4 | Waynesboro Community Solar | 2019 | SOCO | PV | c-si | ground | fixed-tilt | 180 | 23 |  | 2.4 | 3.2 | greenfield | non-agrivoltaic | community solar | 2.9863 | 33.1022 | -82.01 | p94
1382 | 403244 | multi | 62878 | GA | Terrell | 31.8229 | -84.3813 | 36846 | 20211027 | 4 | McCleskey Cotton | 2019 | SOCO | PV | c-si | ground | single-axis | 180 | 10 |  | 1.9 | 2.5 | greenfield | non-agrivoltaic |  | -0.11812 | 31.8229 | -84.3813 | p94
1383 | 403245 | multi | 62879 | GA | Columbia | 33.4335 | -82.1933 | 36871 | 20211027 | 4 | Columbia Bryson | 2018 | SOCO | PV | c-si | ground | single-axis | 180 | 10 |  | 1.4 | 1.8 | greenfield | non-agrivoltaic |  | -0.45798 | 33.4335 | -82.1933 | p94
1384 | 403247 | multi | 62881 | GA | Muscogee | 32.4936 | -84.8617 | 37920 | 20211027 | 4 | Muscogee Public Works | 2019 | SOCO | PV | c-si | ground | single-axis | 180 | 10 |  | 1.5 | 2.1 | greenfield | non-agrivoltaic |  | -0.34081 | 32.4936 | -84.8617 | p94
1385 | 403248 | single | 62882 | GA | Thomas | 30.9911 | -84.0653 | 39637 | 20220123 | 4 | Oil Dri 2 Solar | 2019 | SOCO | PV | c-si | ground | single-axis | 180 | 10 |  | 1.4 | 1.9 | greenfield | non-agrivoltaic |  | -0.47376 | 30.9911 | -84.0653 | p94
1386 | 403250 | single | 62884 | GA | Richmond | 33.3634 | -82.0218 | 26207 | 20220123 | 4 | Richmond Hayes Solar | 2018 | SOCO | PV | c-si | ground | fixed-tilt | 180 | 10 |  | 2.3 | 2.8 | greenfield | non-agrivoltaic |  | 0.57819 | 33.3634 | -82.0218 | p94
1387 | 403251 | single | 62885 | GA | Troup | 32.8954 | -84.8932 | 83690 | 20220603 | 4 | Troup RC50 | 2019 | SOCO | PV | c-si | ground | single-axis | 180 | 10 |  | 2.3 | 2.9 | greenfield | non-agrivoltaic |  | -0.71097 | 32.8954 | -84.8932 | p94
1388 | 403253 | single | 62887 | GA | Sumter | 32.183 | -84.1487 | 33864 | 20200826 | 4 | Freeman Avenue | 2019 | SOCO | PV | c-si | ground | single-axis | 180 | 10 |  | 1.4 | 1.8 | greenfield | non-agrivoltaic |  | -0.38056 | 32.183 | -84.1487 | p94
1389 | 403293 | single | 62960 | GA | Troup | 32.9994 | -85.0343 | 42681 | 20220715 | 4 | Kimberly-Clark Solar | 2019 | SOCO | PV | c-si | ground | fixed-tilt | 180 | 20 |  | 2.3 | 3 | greenfield | non-agrivoltaic |  | -0.074568 | 32.9994 | -85.0343 | p94
1390 | 403847 | multi | 63814 | GA | Colquitt | 31.0751 | -83.5988 | 496103 | 20220429 | 4 | SR Odom | 2020 | SOCO | PV | thin-film | ground | single-axis | 0 |  |  | 20 | 30 | greenfield | non-agrivoltaic |  | -0.24989 | 31.0751 | -83.5988 | p94
1391 | 404073 | multi | 64226 | GA | Tattnall | 32.0369 | -82.1407 | 72996 | 20230518 | 4 | Curry Solar | 2015 | SOCO | PV | c-si | ground | fixed-tilt | 180 | 30 |  | 1.1 | 1.7 | greenfield | non-agrivoltaic |  | -0.91389 | 32.0369 | -82.1407 | p94
1392 | 404105 | single | 64278 | GA | Lowndes | 30.8332 | -83.2199 | 40469 | 20221109 | 4 | Lowndes IDA | 2020 | SOCO | PV | c-si | ground | single-axis | 180 | 55 |  | 1.5 | 2 | greenfield | non-agrivoltaic |  | -0.44723 | 30.8332 | -83.2199 | p94
1393 | 404106 | single | 64279 | GA | Lowndes | 30.6904 | -83.1658 | 63432 | 20230927 | 4 | Lowndes Tycor Farms | 2020 | SOCO | PV | c-si | ground | single-axis | 180 | 55 |  | 2.3 | 3 | greenfield | non-agrivoltaic |  | -0.4852 | 30.6904 | -83.1658 | p94
1394 | 404110 | single | 64283 | GA | Terrell | 31.7886 | -84.4578 | 45082 | 20230629 | 4 | Terrell Riles Stovall | 2020 | SOCO | PV | c-si | ground | single-axis | 180 | 55 |  | 1.7 | 2.3 | greenfield | non-agrivoltaic |  | -0.4187 | 31.7886 | -84.4578 | p94
1395 | 404258 | single | 64565 | GA | Richmond | 33.3362 | -82.0608 | 54283 | 20210703 | 4 | Apalachicola | 2019 | SOCO | PV | c-si | ground | single-axis | 55 |  |  | 2.5 | 3.5 | greenfield | non-agrivoltaic |  | -0.17836 | 33.3362 | -82.0608 | p94
1396 | 404260 | single | 64570 | GA | Columbia | 33.5684 | -82.3025 | 46765 | 20210311 | 4 | Columbia Substation | 2020 | SOCO | PV | c-si | ground | single-axis | 55 |  |  | 2 | 2.6 | greenfield | non-agrivoltaic |  | -0.33693 | 33.5684 | -82.3025 | p94
1397 | 404271 | single | 64583 | GA | Wayne | 31.6023 | -81.9341 | 69389 | 20211224 | 4 | Westberry Jesup | 2020 | SOCO | PV | c-si | ground | single-axis | 55 |  |  | 2.6 | 3.5 | greenfield | non-agrivoltaic |  | -0.42902 | 31.6023 | -81.9341 | p94
1398 | 402366 | single | 61459 | GA | Emanuel | 32.6053 | -82.3206 | 56705 | 20180917 | 4 | Georgia Power at Swainsboro | 2017 | SOCO | PV | c-si | ground | fixed-tilt | 180 | 20 |  | 2.9 | 4.3 | greenfield | non-agrivoltaic |  | 0.024404 | 32.6053 | -82.3206 | p94
1399 | 402439 | single | 61554 | GA | Madison | 34.095 | -83.145 | 38181 | 20210707 | 4 | Comer Solar | 2018 | SOCO | PV | c-si | ground | fixed-tilt | 180 | 23 |  | 2.2 | 2.8 | greenfield | non-agrivoltaic | community solar | -0.020172 | 34.095 | -83.145 | p94
1400 | 402998 | single | 62436 | GA | Early | 31.4048 | -84.8372 | 317492 | 20200215 | 4 | SR Arlington I | 2021 | SOCO | PV |  | ground | single-axis | 0 |  |  | 20 | 29 | greenfield | non-agrivoltaic |  | 0.30138 | 31.4048 | -84.8372 | p94
1401 | 403079 | multi | 62584 | GA | Brooks | 30.8478 | -83.6389 | 3620455 | 20220311 | 4 | Quitman Solar | 2019 | SOCO | PV | c-si | ground | single-axis | 180 |  |  | 150 | 225 | greenfield | non-agrivoltaic |  | -0.21997 | 30.8478 | -83.6389 | p94
1402 | 403249 | single | 62883 | GA | Telfair | 32.0576 | -82.873 | 54249 | 20220822 | 4 | Telfair Thompson | 2018 | SOCO | PV | c-si | ground | single-axis | 180 | 10 |  | 1.9 | 2.7 | greenfield | non-agrivoltaic |  | -0.44098 | 32.0576 | -82.873 | p94
1403 | 403793 | multi | 63721 | GA | Decatur | 30.7418 | -84.6724 | 2049519 | 20210704 | 4 | Cool Springs Solar (Hybrid) | 2021 | SOCO | PV |  | ground | single-axis | 180 |  | batteries | 213 | 298 | greenfield | non-agrivoltaic |  | 1.2668 | 30.7418 | -84.6724 | p94
1404 | 404102 | single | 64275 | GA | Bulloch | 32.384 | -81.685 | 72624 | 20240224 | 4 | Bulloch Neville Farms | 2020 | SOCO | PV | c-si | ground | single-axis | 180 | 55 |  | 2.7 | 3.6 | greenfield | non-agrivoltaic |  | -0.44456 | 32.384 | -81.685 | p94
1405 | 404104 | single | 64277 | GA | Greene | 33.6349 | -83.093 | 79257 | 20230517 | 4 | Greene Durham | 2020 | SOCO | PV | c-si | ground | single-axis | 180 | 55 |  | 3 | 4 | greenfield | non-agrivoltaic |  | -0.42851 | 33.6349 | -83.093 | p94
1406 | 404103 | multi | 64276 | GA | Franklin | 34.4489 | -83.0947 | 71406 | 20231224 | 4 | Franklin Milliken | 2020 | SOCO | PV | c-si | ground | single-axis | 180 | 55 |  | 3 | 4 | greenfield | non-agrivoltaic |  | -0.32942 | 34.4489 | -83.0947 | p94
1407 | 404107 | multi | 64280 | GA | Meriwether | 32.8805 | -84.6495 | 70139 | 20230916 | 4 | Meriwether Jackson | 2020 | SOCO | PV | c-si | ground | single-axis | 180 | 55 |  | 3 | 4 | greenfield | non-agrivoltaic |  | -0.31135 | 32.8805 | -84.6495 | p94
1408 | 404108 | single | 64281 | GA | Murray | 34.7685 | -84.8168 | 80103 | 20231001 | 4 | Murray Treadwell Farms | 2020 | SOCO | PV | c-si | ground | single-axis | 180 | 55 |  | 3 | 4 | greenfield | non-agrivoltaic |  | -0.43803 | 34.7685 | -84.8168 | p94
1409 | 404109 | single | 64282 | GA | Putnam | 33.3182 | -83.4018 | 70028 | 20220615 | 4 | Putnam Erickson | 2020 | SOCO | PV | c-si | ground | single-axis | 180 | 55 |  | 2.7 | 3.6 | greenfield | non-agrivoltaic |  | -0.41174 | 33.3182 | -83.4018 | p94
1410 | 404111 | single | 64284 | GA | Troup | 32.8996 | -84.8941 | 40352 | 20221223 | 4 | Troup RC50 II | 2020 | SOCO | PV | c-si | ground | single-axis | 180 | 55 |  | 1.5 | 2 | greenfield | non-agrivoltaic |  | -0.44467 | 32.8996 | -84.8941 | p94
1411 | 404261 | single | 64571 | GA | Bleckley | 32.3684 | -83.3683 | 68233 | 20190715 | 4 | Coody Cochran | 2019 | SOCO | PV | c-si | ground | single-axis | 55 |  |  | 2.6 | 3.5 | greenfield | non-agrivoltaic |  | -0.41376 | 32.3684 | -83.3683 | p94
1412 | 404273 | single | 64585 | GA | Harris | 32.7954 | -84.6943 | 54538 | 20220131 | 4 | Harris Shiloh | 2020 | SOCO | PV | c-si | ground | single-axis | 55 |  |  | 2.1 | 2.8 | greenfield | non-agrivoltaic |  | -0.41295 | 32.7954 | -84.6943 | p94
1413 | 404274 | single | 64586 | GA | Polk | 34.0206 | -85.2783 | 57152 | 20211019 | 4 | Polk Cedartown | 2019 | SOCO | PV | c-si | ground | single-axis | 55 |  |  | 2.2 | 3 | greenfield | non-agrivoltaic |  | -0.39239 | 34.0206 | -85.2783 | p94
1414 | 402512 | multi | 61648 | GA | Bibb | 32.6845 | -83.6242 | 779455 | 20220822 | 4 | Robins Air Force Base Solar | 2021 | SOCO | PV |  | ground | fixed-tilt | 0 | 20 |  | 128 | 175 | greenfield | non-agrivoltaic |  | 2.6796 | 32.6845 | -83.6242 | p94
1415 | 404054 | multi | 64191 | GA | Stewart | 32.0249 | -84.7364 | 2908653 | 20230923 | 4 | SR Lumpkin | 2021 | SOCO | PV |  | ground | single-axis | 0 |  |  | 100 | 140 | greenfield | non-agrivoltaic |  | -0.47024 | 32.0249 | -84.7364 | p94
1416 | 404063 | multi | 64211 | GA | Appling | 31.8786 | -82.3319 | 601269 | 20230721 | 4 | Baxley | 2020 | SOCO | PV | c-si | ground | single-axis | 0 |  |  | 25 | 37 | greenfield | non-agrivoltaic |  | -0.23087 | 31.8786 | -82.3319 | p94
1417 | 404136 | multi | 64335 | GA | Brooks | 30.8669 | -83.6523 | 3480613 | 20221114 | 4 | Quitman II Solar | 2021 | SOCO | PV |  | ground | single-axis | 180 |  |  | 150 | 210 | greenfield | non-agrivoltaic |  | -0.25234 | 30.8669 | -83.6523 | p94
1418 | 403246 | single | 62880 | GA | Bibb | 32.7779 | -83.7589 | 26836 | 20211027 | 4 | Bibb Jones | 2019 | SOCO | PV | c-si | ground | single-axis | 180 | 10 |  | 1 | 1.3 | greenfield | non-agrivoltaic |  | -0.4647 | 32.7779 | -83.7589 | p94
1419 | 404483 | multi | 61696 | GA | Twiggs | 32.5937 | -83.5 | 4963765 | 20220703 | 4 | Twiggs Solar | 2020 | SOCO | PV | thin-film | ground | single-axis | 0 | 0 |  | 204 | 261 | greenfield | non-agrivoltaic |  | -0.39079 | 32.5937 | -83.5 | p94
1420 | 404484 | multi | 64151 | GA | Houston | 32.3791 | -83.7626 | 1741190 | 20231116 | 4 | SR Perry | 2021 | SOCO | PV |  | ground | single-axis | 0 |  |  | 68 | 98 | greenfield | grazing |  | -0.32468 | 32.3791 | -83.7626 | p94
1421 | 401348 | multi | 59865 | GA | Liberty | 31.9016 | -81.5922 | 575838 | 20220214 | 4 | Fort Stewart Solar Facility | 2016 | SOCO | PV | c-si | ground | fixed-tilt | 195 | 20 |  | 30 | 43.5 | greenfield | non-agrivoltaic |  | 0.019243 | 31.9016 | -81.5922 | p94
1422 | 404531 | single | 60513 | GA | Stewart | 32.091 | -84.6783 | 11490 | 20201105 | 4 | Richland | 2014 | SOCO | PV | c-si | ground | fixed-tilt | 180 | 25 |  | 1 | 1 | greenfield | non-agrivoltaic |  | 0.22443 | 32.091 | -84.6783 | p94
1423 | 404532 | multi | 60514 | GA | Seminole | 31.0698 | -84.9434 | 47084 | 20210313 | 4 | Seminole | 2014 | SOCO | PV | c-si | ground | single-axis | 180 | 30 |  | 1.6 | 2 | greenfield | non-agrivoltaic |  | -0.57122 | 31.0698 | -84.9434 | p94
1424 | 404594 | single | 63062 | GA | Peach | 32.5016 | -83.8807 | 130997 | 20210414 | 4 | Fort Valley State University Solar | 2018 | SOCO | PV | c-si | ground | fixed-tilt | 180 | 20 |  | 10.8 | 15.1 | greenfield | non-agrivoltaic |  | 0.7287 | 32.5016 | -83.8807 | p94
1425 | 404608 | multi | 63522 | GA | Mitchell | 31.3005 | -84.1336 | 5450505 | 20211024 | 4 | Hickory Park Solar Hybrid | 2015 | SOCO | PV | c-si | ground | single-axis | 0 | 0 | batteries | 195.5 | 268.8 | greenfield | non-agrivoltaic |  | -0.44909 | 31.3005 | -84.1336 | p94
1426 | 404670 | single | 64285 | GA | Ware | 31.1839 | -82.3235 | 100541 | 20221223 | 4 | Ware Avra I | 2020 | SOCO | PV | c-si | ground | single-axis | 180 | 55 |  | 3 | 4 | greenfield | non-agrivoltaic |  | -0.61931 | 31.1839 | -82.3235 | p94
1427 | 404671 | single | 64286 | GA | Ware | 31.1878 | -82.3247 | 33178 | 20240214 | 4 | Ware Avra II | 2019 | SOCO | PV | c-si | ground | single-axis | 180 | 55 |  | 1.9 | 2.5 | greenfield | non-agrivoltaic |  | 0.015833 | 31.1878 | -82.3247 | p94
1428 | 404703 | multi | 64569 | GA | Bleckley | 32.3985 | -83.345 | 44423 | 20240429 | 4 | Arnold Cochran | 2020 | SOCO | PV | c-si | ground | single-axis | 55 |  |  | 1.7 | 2.3 | greenfield | non-agrivoltaic |  | -0.40519 | 32.3985 | -83.345 | p94
1429 | 404741 | multi | 64838 | GA | Clay | 31.561 | -84.894 | 2252684 | 20240424 | 4 | SR Clay, LLC | 2022 | SOCO | PV | thin-film | ground | single-axis | 180 | 20 |  | 106 | 151.4 | greenfield | non-agrivoltaic |  | -0.12957 | 31.561 | -84.894 | p94
1430 | 404742 | multi | 64840 | GA | Early | 31.2268 | -85.0753 | 1597230 | 20240424 | 4 | SR Cedar Springs, LLC | 2022 | SOCO | PV | thin-film | ground | single-axis | 180 | 20 |  | 70 | 101 | greenfield | non-agrivoltaic |  | -0.20054 | 31.2268 | -85.0753 | p94
1431 | 404888 | single | 65727 | GA | Bulloch | 32.4668 | -81.8044 | 45687 | 20231206 | 4 | Statesboro Solar, LLC | 2022 | SOCO | PV | c-si | ground | single-axis | 0 |  |  | 3 | 4 | greenfield | non-agrivoltaic |  | 0.23372 | 32.4668 | -81.8044 | p94
1432 | 404889 | multi | 65729 | GA | Sumter | 32.045 | -84.1732 | 56838 | 20230331 | 4 | Brady Solar, LLC | 2022 | SOCO | PV |  | ground | single-axis | 0 |  |  | 1.8 | 1.8 | greenfield | non-agrivoltaic |  | -0.76424 | 32.045 | -84.1732 | p94
1433 | 404890 | multi | 65730 | GA | Polk | 34.018 | -85.0293 | 40921 | 20230627 | 4 | Rockmart | 2023 | SOCO | PV | c-si | ground | single-axis | 0 |  |  | 2.6 | 3.6 | greenfield | non-agrivoltaic |  | 0.24126 | 34.018 | -85.0293 | p94
1434 | 404931 | multi | 65994 | GA | Polk | 34.041 | -85.2249 | 29207 | 20220219 | 4 | Polk County GA S1, LLC | 2023 | SOCO | PV |  | ground | fixed-tilt | 180 |  |  | 3 | 3 | greenfield | non-agrivoltaic |  | 0.5045 | 34.041 | -85.2249 | p94
1435 | 404932 | single | 65995 | GA | Tattnall | 32.0663 | -82.1338 | 74926 | 20230422 | 4 | Reidsville Renewables, Inc. | 2022 | SOCO | PV |  | ground | single-axis | 180 |  |  | 3 | 3 | greenfield | non-agrivoltaic |  | -0.61476 | 32.0663 | -82.1338 | p94
1436 | 404967 | multi | 66344 | GA | Bulloch | 32.3877 | -81.8197 | 58705 | 20221223 | 4 | Bulloch County GA S4, LLC | 2023 | SOCO | PV |  | ground | single-axis | 0 | 0 |  | 3 | 3 | greenfield | non-agrivoltaic |  | -0.41719 | 32.3877 | -81.8197 | p94
1437 | 404968 | single | 66346 | GA | Bulloch | 32.3877 | -81.8166 | 58171 | 20221223 | 4 | Bulloch County GA S3, LLC | 2023 | SOCO | PV |  | ground | single-axis | 0 | 0 |  | 3 | 3 | greenfield | non-agrivoltaic |  | -0.40881 | 32.3877 | -81.8166 | p94
1438 | 404969 | single | 66350 | GA | Richmond | 33.3116 | -82.0822 | 58021 | 20240214 | 4 | Richmond County GA S2, LLC | 2023 | SOCO | PV |  | ground | single-axis | 0 | 0 |  | 3 | 3 | greenfield | non-agrivoltaic |  | -0.40643 | 33.3116 | -82.0822 | p94
1439 | 404970 | single | 66353 | GA | Upson | 32.933 | -84.2757 | 57597 | 20240117 | 4 | Upson County GA S1, LLC | 2023 | SOCO | PV |  | ground | single-axis | 0 | 0 |  | 3 | 3 | greenfield | non-agrivoltaic |  | -0.39963 | 32.933 | -84.2757 | p94
1440 | 404984 | multi | 66418 | GA | Elbert | 34.0551 | -82.7173 | 901932 | 20240119 | 4 | Sonny Solar, LLC | 2023 | SOCO | PV |  | ground | single-axis | 180 | 52 |  | 40 | 40 | greenfield | non-agrivoltaic |  | -0.5378 | 34.0551 | -82.7173 | p94
1441 | 404998 | multi | 66542 | GA | Warren | 33.3704 | -82.679 | 1445885 | 20230329 | 4 | Bulldog Solar, LLC | 2023 | SOCO | PV |  | ground | single-axis | 180 | 52 |  | 80 | 80 | greenfield | non-agrivoltaic |  | -0.34171 | 33.3704 | -82.679 | p94
1442 | 405011 | single | 66936 | GA | Bryan | 32.1395 | -81.6962 | 50698 | 20231206 | 4 | Bryan Floyd | 2023 | SOCO | PV |  | ground | single-axis | 0 |  |  | 1.9 | 1.9 | greenfield | grazing |  | -0.66052 | 32.1395 | -81.6962 | p94
1443 | 405099 | single | 58011 | GA | Chatham | 32.1764 | -81.1727 | 26594 | 20241124 | 4 | IKEA Savannah 490 | 2012 | SOCO | PV |  | rooftop | fixed-tilt | 180 | 12 |  | 2.2 | 3 | greenfield | non-agrivoltaic |  | 0.68472 | 32.1764 | -81.1727 | p94
1444 | 405109 | single | 58064 | GA | DeKalb | 33.7829 | -84.2673 | 9526 | 20241206 | 4 | Laredo Bus Facility Solar Canopies | 2012 | SOCO | PV |  | canopy | fixed-tilt | 180 | 20 |  | 1 | 1.2 | greenfield | non-agrivoltaic |  | 0.9198 | 33.7829 | -84.2673 | p94
1445 | 405398 | single | 62393 | GA | Fulton | 33.7552 | -84.3987 | 4717 | 20241202 | 4 | Atlanta Falcons Solar | 2015 | SOCO | PV |  | canopy,rooftop | single-axis | 203 | 8 |  | 1 | 1.2 | greenfield | non-agrivoltaic |  | 3.2133 | 33.7552 | -84.3987 | p94
1446 | 405517 | multi | 63535 | GA | Cobb | 33.9789 | -84.5565 | 3640 | 20241206 | 4 | Solar BESS Hybrid | 2020 | SOCO | PV |  | canopy,rooftop | single-axis | 180 | 34 | batteries | 1.5 | 1.8 | greenfield | non-agrivoltaic |  | 7.5011 | 33.9789 | -84.5565 | p94
1447 | 405566 | single | 64011 | GA | Decatur | 30.9662 | -84.6304 | 39591 | 20241027 | 2 | Bainbridge Solar | 2019 | SOCO | PV |  | ground | single-axis | 180 | 20 |  | 1 | 1.3 | greenfield | non-agrivoltaic |  | -0.7434 | 30.9662 | -84.6304 | p94
1448 | 405581 | multi | 64150 | GA | Calhoun | 31.4698 | -84.7538 | 1867465 | 20230731 | 3 | Lancaster Solar GA | 2021 | SOCO | PV |  | ground | single-axis | 0 |  |  | 80 | 114 | greenfield | grazing |  | -0.23964 | 31.4698 | -84.7538 | p94
1449 | 405640 | single | 64584 | GA | Charlton | 30.8593 | -81.991 | 54101 | 20240103 | 4 | Fountain Folkston | 2019 | SOCO | PV |  | ground | single-axis | 55 |  |  | 2.1 | 2.8 | greenfield | non-agrivoltaic |  | -0.40554 | 30.8593 | -81.991 | p94
1450 | 405639 | single | 64582 | GA | Burke | 33.0677 | -82.0405 | 56121 | 20241101 | 3 | Shawnee - GA | 2020 | SOCO | PV |  | ground | single-axis | 55 |  |  | 2 | 2.8 | greenfield | non-agrivoltaic |  | -0.43881 | 33.0677 | -82.0405 | p94
1451 | 405681 | multi | 64841 | GA | Lee | 31.8857 | -84.0297 | 2954723 | 20240331 | 2 | SR DeSoto I, LLC | 2022 | SOCO | PV |  | ground | single-axis | 180 | 20 |  | 165 | 177.4 | greenfield | non-agrivoltaic |  | -0.2576 | 31.8857 | -84.0297 | p94
1452 | 406112 | multi | 66172 | GA | Lee | 31.8622 | -84.0242 | 1905222 | 20240331 | 2 | SR DeSoto II | 2023 | SOCO | PV |  | ground | single-axis | 180 |  |  | 65 | 92.1 | greenfield | non-agrivoltaic |  | -0.46651 | 31.8622 | -84.0242 | p94
1453 | 406351 | multi | 66825 | GA | Lee | 31.8663 | -84.0034 | 1049664 | 20240331 | 2 | SR DeSoto III | 2023 | SOCO | PV |  | ground | single-axis | 180 |  |  | 60 | 82.9 | greenfield | non-agrivoltaic |  | 0.080595 | 31.8663 | -84.0034 | p94
1454 | 402867 | multi | 62165 | GA | Jeff Davis | 31.705 | -82.7387 | 1881668 | 20240224 | 4 | Snipesville | 2020 | SOCO | PV | thin-film | ground | single-axis | 0 |  |  | 86 | 122.8 | greenfield | grazing |  | -0.16435 | 31.705 | -82.7387 | p94
1455 | 405824 | multi | 65376 | GA | Jeff Davis | 31.7128 | -82.7134 | 2674138 | 20240224 | 4 | SR Snipesville II | 2021 | SOCO | PV |  | ground | fixed-tilt | 0 |  |  | 107 | 152 | greenfield | grazing |  | -0.31472 | 31.7128 | -82.7134 | p94
1456 | 404958 | multi | 66171 | GA | Jeff Davis | 31.7281 | -82.7267 | 2523814 | 20240224 | 4 | SR Snipesville III | 2023 | SOCO | PV |  | ground | single-axis | 180 |  |  | 107 | 107 | greenfield | non-agrivoltaic |  | -0.57267 | 31.7281 | -82.7267 | p94
1457 | 404586 | multi | 62886 | GA | Wilkinson | 32.861 | -83.3107 | 61466 | 20230503 | 4 | Wilkinson DeFore | 2019 | SOCO | PV | c-si | ground | single-axis | 180 | 10 |  | 2.3 | 3 | greenfield | non-agrivoltaic |  | -0.45818 | 32.861 | -83.3107 | p94
1458 | 405870 | single | 65481 | GA | Wilkinson | 32.8645 | -83.3124 | 81708 | 20230503 | 4 | Wilkinson DeFore | 2020 | SOCO | PV |  | ground | single-axis | 180 | 55 |  | 3 | 4 | greenfield | non-agrivoltaic |  | -0.45555 | 32.8645 | -83.3124 | p94
1459 | 405968 | single | 65728 | GA | Decatur | 30.9099 | -84.5452 | 42954 | 20231002 | 4 | BE Solar, LLC | 2022 | SOCO | PV |  | ground | fixed-tilt | 0 |  |  | 3 | 4 | greenfield | non-agrivoltaic |  | 0.3332 | 30.9099 | -84.5452 | p94
1460 | 405983 | single | 65759 | GA | Putnam | 33.2777 | -83.2977 | 54125 | 20241021 | 4 | Putnam Erikson 2 | 2021 | SOCO | PV |  | ground | fixed-tilt | 180 | 25 |  | 2.9 | 4.1 | greenfield | non-agrivoltaic |  | 0.022967 | 33.2777 | -83.2977 | p94
1461 | 406057 | single | 66024 | GA | Burke | 33.1196 | -82.0008 | 1068514 | 20241101 | 3 | Bird Dog Solar | 2023 | SOCO | PV |  | ground | dual-axis | 180 |  |  | 40 | 56 | greenfield | non-agrivoltaic |  | -0.39386 | 33.1196 | -82.0008 | p94
1462 | 406058 | multi | 66025 | GA | Ware | 31.3949 | -82.6145 | 1855801 | 20240224 | 4 | Blackwater Solar | 2024 | SOCO | PV |  | ground | single-axis | 180 | 0 |  | 80 | 80 | greenfield | non-agrivoltaic |  | -0.55996 | 31.3949 | -82.6145 | p94
1463 | 406059 | multi | 66026 | GA | Burke | 33.2647 | -82.1739 | 1342329 | 20241101 | 4 | Hobnail Solar | 2023 | SOCO | PV |  | ground | dual-axis | 180 |  |  | 70 | 98 | greenfield | non-agrivoltaic |  | -0.02602 | 33.2647 | -82.1739 | p94
1464 | 406125 | single | 66199 | GA | Grady | 30.9115 | -84.2285 | 38660 | 20240324 | 4 | Cairo Solar Farm, LLC | 2017 | SOCO | PV |  | ground | single-axis | 180 | 20 |  | 2 | 2.6 | greenfield | non-agrivoltaic |  | -0.12878 | 30.9115 | -84.2285 | p94
1465 | 406126 | single | 66200 | GA | Barrow | 34.0279 | -83.7572 | 42468 | 20230220 | 4 | Cedar Creek Solar, LLC | 2017 | SOCO | PV |  | ground | single-axis | 180 | 20 |  | 2 | 2.6 | greenfield | non-agrivoltaic |  | -0.23647 | 34.0279 | -83.7572 | p94
1466 | 406129 | single | 66205 | GA | Douglas | 33.6987 | -84.6788 | 38263 | 20241206 | 4 | Turnipseed Solar, LLC | 2017 | SOCO | PV |  | ground | single-axis | 180 | 20 |  | 3 | 3.9 | greenfield | non-agrivoltaic |  | 0.49041 | 33.6987 | -84.6788 | p94
1467 | 406414 | multi | 67021 | GA | Macon | 32.199 | -84.0747 | 1641093 | 20230417 | 3 | CPV Stagecoach Solar | 2024 | SOCO | PV |  | ground | single-axis | 180 | 0 |  | 80 | 80 | greenfield | non-agrivoltaic |  | -0.45924 | 32.199 | -84.0747 | p94
1468 | 406498 | single | 67240 | GA | Lowndes | 30.8152 | -83.2589 | 63898 | 20230905 | 4 | Lowndes Cowart | 2023 | SOCO | PV |  | ground | single-axis | 180 | 52 |  | 3 | 4 | greenfield | non-agrivoltaic |  | -0.21188 | 30.8152 | -83.2589 | p94
1469 | 406503 | multi | 67245 | GA | Tift | 31.4932 | -83.4972 | 128937 | 20241124 | 3 | Tift Fletcher | 2023 | SOCO | PV |  | ground | single-axis | 180 | 52 |  | 3 | 4 | greenfield | non-agrivoltaic |  | -0.77578 | 31.4932 | -83.4972 | p94
1470 | 406504 | single | 67246 | GA | Tift | 31.4576 | -83.5583 | 81960 | 20241124 | 3 | Tift Bowen | 2023 | SOCO | PV |  | ground | single-axis | 180 | 52 |  | 1.9 | 2.7 | greenfield | non-agrivoltaic |  | -0.74149 | 31.4576 | -83.5583 | p94
1471 | 400425 | single | 58236 | IA | Marshall | 42.0414 | -92.8746 | 42317 | 20190124 | 4 | Marshalltown Generating Station | 2020 | MISO | PV |  | ground | fixed-tilt | 180 | 25 | batteries | 2.6 | 3.4 | greenfield | non-agrivoltaic |  | 0.10503 | 42.0414 | -92.8746 | p70
1472 | 402010 | single | 60876 | IA | Muscatine | 41.5965 | -91.0352 | 37200 | 20220311 | 4 | Eastern Iowa Solar | 2016 | MISO | PV | c-si | ground | fixed-tilt | 180 | 30 |  | 1.8 | 2.3 | greenfield | non-agrivoltaic |  | -0.22566 | 41.5965 | -91.0352 | p70
1473 | 402058 | single | 60951 | IA | Dubuque | 42.4917 | -90.7918 | 67394 | 20210329 | 4 | West Dubuque Solar | 2017 | MISO | PV | c-si | ground | fixed-tilt | 177 | 25 |  | 3.4 | 5 | greenfield | non-agrivoltaic |  | -0.0048916 | 42.4917 | -90.7918 | p70
1474 | 402061 | single | 60955 | IA | Clayton | 42.6785 | -91.5451 | 34688 | 20211004 | 4 | Strawberry Point DPC Solar | 2017 | MISO | PV | c-si | ground | single-axis | 180 |  |  | 1.3 | 1.6 | greenfield | es |  | -0.50608 | 42.6785 | -91.5451 | p69
1475 | 402935 | single | 62321 | IA | Black Hawk | 42.4816 | -92.458 | 27875 | 20210618 | 4 | Cedar Falls Solar Farm | 2016 | MISO | PV | c-si | ground | fixed-tilt | 180 | 25 |  | 1.5 | 2 | greenfield | non-agrivoltaic |  | -0.048495 | 42.4816 | -92.458 | p69
1476 | 403090 | single | 62607 | IA | Davis | 40.7468 | -92.4369 | 30231 | 20201110 | 4 | Bloomfield Municipal Utilities Solar | 2019 | MISO | PV | c-si | ground | single-axis | 0 | 0 |  | 1.6 | 1.8 | greenfield | non-agrivoltaic |  | -0.26649 | 40.7468 | -92.4369 | p70
1477 | 403238 | single | 62861 | IA | Winnebago | 43.2749 | -93.6287 | 46106 | 20210801 | 4 | Forest City Solar | 2019 | MISO | PV | thin-film | ground | single-axis | 0 |  |  | 3 | 4 | greenfield | es |  | 0.21951 | 43.2749 | -93.6287 | p45
1478 | 403595 | multi | 63378 | IA | Louisa | 41.1561 | -91.1746 | 2365314 | 20210514 | 4 | Wapello Solar, LLC | 2021 | MISO | PV | c-si | ground | single-axis | 180 |  |  | 100 | 128 | greenfield | non-agrivoltaic |  | -0.36339 | 41.1561 | -91.1746 | p70
1479 | 404047 | single | 64179 | IA | Story | 42.0035 | -93.6172 | 26781 | 20230316 | 4 | IA-City of Ames-Airport Road | 2020 | MISO | PV | c-si | ground | single-axis | 180 | 30 |  | 2 | 2.2 | greenfield | es,grazing |  | 0.13721 | 42.0035 | -93.6172 | p70
1480 | 404757 | single | 64984 | IA | Black Hawk | 42.544 | -92.3554 | 53513 | 20230111 | 4 | Waterloo Solar (IA) | 2022 | MISO | PV | c-si | ground | single-axis | 179 | 52 |  | 3 | 3.9 | greenfield | non-agrivoltaic |  | -0.028305 | 42.544 | -92.3554 | p69
1481 | 404758 | single | 64986 | IA | Franklin | 42.7211 | -93.2064 | 131002 | 20230716 | 4 | Franklin County Solar | 2022 | MISO | PV | c-si | ground | single-axis | 179 | 52 |  | 7 | 9.1 | greenfield | non-agrivoltaic |  | -0.089288 | 42.7211 | -93.2064 | p45
1482 | 404830 | single | 65393 | IA | Woodbury | 42.3331 | -96.3482 | 78872 | 20220906 | 4 | Neal Energy Center Solar | 2023 | MISO | PV | c-si | ground | single-axis | 181 | 52 |  | 4 | 5.2 | greenfield | non-agrivoltaic |  | -0.15242 | 42.3331 | -96.3482 | p45
1483 | 406076 | single | 66068 | IA | Mitchell | 43.2718 | -92.7929 | 37222 | 20240712 | 4 | Maple City | 2022 | AECI | PV |  | ground | single-axis | 180 | 52 |  | 1.5 | 1.9 | greenfield | es |  | -0.41822 | 43.2718 | -92.7929 | p69
1484 | 405673 | multi | 64755 | IA | Adair | 41.4594 | -94.2805 | 409208 | 20241009 | 4 | Arbor Hill Solar | 2022 | MISO | PV |  | ground | fixed-tilt | 180 | 52 |  | 25 | 31.1 | greenfield | non-agrivoltaic |  | 0.027429 | 41.4594 | -94.2805 | p70
1485 | 405708 | multi | 64985 | IA | Johnson | 41.5743 | -91.5432 | 57922 | 20240210 | 4 | Johnson County Hills Solar | 2022 | MISO | PV |  | ground | fixed-tilt | 179 | 52 |  | 3 | 3.9 | greenfield | non-agrivoltaic |  | -0.12737 | 41.5743 | -91.5432 | p70
1486 | 406463 | multi | 67140 | IA | Linn | 42.1081 | -91.7909 | 1479598 | 20230918 | 3 | Duane Arnold Solar I (50 MW) | 2024 | MISO | PV |  | ground | single-axis | 180 | 0 |  | 50 | 50 | greenfield | non-agrivoltaic |  | -0.72631 | 42.1081 | -91.7909 | p70
1487 | 400080 | multi | 57191 | IL | Cook | 41.675 | -87.651 | 133770 | 20210929 | 4 | Exelon Solar Chicago | 2009 | PJM | PV | c-si | ground | single-axis | 180 | 25 |  | 8.3 | 10 | PCSC | non-agrivoltaic |  | 0.0051909 | 41.675 | -87.651 | p80
1488 | 400329 | single | 57912 | IL | LaSalle | 41.1463 | -88.754 | 503368 | 20220917 | 4 | Grand Ridge Solar Farm | 2012 | PJM | PV | thin-film | ground | fixed-tilt | 180 | 25 |  | 20 | 22.8 | greenfield | es |  | -0.52091 | 41.1463 | -88.754 | p80
1489 | 402658 | single | 61878 | IL | Williamson | 37.7506 | -89.0852 | 22662 | 20211110 | 4 | John A Logan College Solar | 2019 | MISO | PV | c-si | ground | fixed-tilt | 180 | 30 |  | 1.6 | 1.9 | greenfield | non-agrivoltaic |  | 0.16744 | 37.7506 | -89.0852 | p81
1490 | 402996 | multi | 62420 | IL | Perry | 38.1922 | -89.5583 | 2191049 | 20220903 | 4 | Prairie State Solar Project | 2021 | MISO | PV | c-si | ground | single-axis | 90 |  |  | 99 | 132.3 | greenfield | non-agrivoltaic |  | -0.25148 | 38.1922 | -89.5583 | p81
1491 | 403005 | single | 62451 | IL | Champaign | 40.286 | -88.1339 | 33925 | 20220829 | 4 | Rantoul Solar | 2016 | MISO | PV | thin-film | ground | fixed-tilt | 180 | 25 |  | 1 | 2.2 | greenfield | non-agrivoltaic |  | -0.17171 | 40.286 | -88.1339 | p83
1492 | 403139 | single | 62681 | IL | Champaign | 40.1371 | -88.2922 | 27679 | 20211113 | 4 | CED Champaign Solar, LLC | 2020 | MISO | PV | c-si | ground | single-axis | 180 | 0 |  | 1.6 | 2.1 | greenfield | non-agrivoltaic |  | 0.025096 | 40.1371 | -88.2922 | p83
1493 | 403171 | single | 62735 | IL | Champaign | 40.0817 | -88.2441 | 68099 | 20211010 | 4 | Phoenix Solar South Farms, LLC Solar Farm | 2015 | MISO | PV | c-si | ground | fixed-tilt | 180 | 20 |  | 4.7 | 5.8 | greenfield | non-agrivoltaic |  | 0.19118 | 40.0817 | -88.2441 | p83
1494 | 403375 | multi | 63069 | IL | McHenry | 42.1647 | -88.4634 | 26579 | 20221028 | 4 | Harmony Road Solar | 2020 | PJM | PV | c-si | ground | single-axis | 180 | 25 |  | 1.9 | 2.2 | greenfield | non-agrivoltaic |  | 0.14836 | 42.1647 | -88.4634 | p80
1495 | 403376 | multi | 63070 | IL | McHenry | 42.1645 | -88.3823 | 16698 | 20220302 | 4 | Square Barn Solar | 2020 | PJM | PV | c-si | ground | single-axis | 180 | 25 |  | 1.5 | 1.7 | greenfield | non-agrivoltaic |  | 0.48831 | 42.1645 | -88.3823 | p80
1496 | 403377 | single | 63071 | IL | McHenry | 42.1857 | -88.4087 | 18976 | 20230315 | 4 | Reed Road Solar | 2020 | PJM | PV | c-si | ground | single-axis | 180 | 25 |  | 1.3 | 1.6 | greenfield | non-agrivoltaic |  | 0.17595 | 42.1857 | -88.4087 | p80
1497 | 403611 | single | 63399 | IL | Henderson | 40.9202 | -90.9485 | 34590 | 20240319 | 4 | Galesburg Solar Array | 2020 | MISO | PV | c-si | ground | single-axis | 52 | 52 |  | 1.4 | 1.9 | greenfield | non-agrivoltaic |  | -0.34886 | 40.9202 | -90.9485 | p81
1498 | 403751 | single | 63618 | IL | Macoupin | 39.3489 | -89.7948 | 47088 | 20240222 | 4 | USS Solar Brick | 2021 | MISO | PV |  | ground | fixed-tilt | 0 | 0 |  | 2.7 | 2.7 | greenfield | es |  | -0.30582 | 39.3489 | -89.7948 | p81
1499 | 403834 | single | 63790 | IL | Peoria | 40.6937 | -89.9794 | 20423 | 20220221 | 4 | Illinois PV Fulton 1 (CSG) | 2020 | MISO | PV | c-si | ground | single-axis | 180 | 52 |  | 2 | 2.8 | greenfield | non-agrivoltaic | community solar | 1.1185 | 40.6937 | -89.9794 | p82
1500 | 403853 | single | 63825 | IL | Will | 41.4552 | -87.7516 | 21109 | 20240220 | 4 | Lineage Logistics Solar | 2019 | PJM | PV | c-si | ground | fixed-tilt | 180 | 20 |  | 1.6 | 2.1 | greenfield | non-agrivoltaic | community solar | 0.44679 | 41.4552 | -87.7516 | p80
1501 | 403854 | single | 63830 | IL | Fayette | 39.0105 | -88.8446 | 29037 | 20220919 | 4 | Conagra Foods at St. Elmo | 2021 | MISO | PV |  | ground | single-axis | 180 |  |  | 1.8 | 2.2 | greenfield | es |  | 0.023231 | 39.0105 | -88.8446 | p81
1502 | 403901 | single | 63945 | IL | Clinton | 38.5945 | -89.2744 | 49431 | 20211010 | 4 | Clinton Solar 4, LLC (CSG) | 2020 | MISO | PV | c-si | ground | single-axis | 180 | 52 |  | 2 | 2.9 | greenfield | non-agrivoltaic | community solar | -0.2821 | 38.5945 | -89.2744 | p81
1503 | 403904 | single | 63949 | IL | DeKalb | 41.9252 | -88.6719 | 58119 | 20230529 | 4 | Cortland | 2021 | PJM | PV |  | ground | single-axis | 180 | 60 |  | 2 | 2.8 | greenfield | non-agrivoltaic | community solar | -0.46944 | 41.9252 | -88.6719 | p80
1504 | 403907 | single | 63952 | IL | Vermilion | 39.887 | -87.6846 | 59652 | 20230305 | 4 | Ridge Farm | 2020 | MISO | PV | c-si | ground | fixed-tilt | 180 | 60 |  | 2 | 2.9 | greenfield | non-agrivoltaic | community solar | -0.46161 | 39.887 | -87.6846 | p83
1505 | 403909 | single | 63954 | IL | LaSalle | 41.5392 | -89.1482 | 39135 | 20241201 | 1 | Mendota | 2020 | PJM | PV | c-si | ground | fixed-tilt | 180 | 25 |  | 2 | 2.5 | greenfield | non-agrivoltaic | community solar | -0.18899 | 41.5392 | -89.1482 | p80
1506 | 403921 | single | 63967 | IL | McHenry | 42.29 | -88.4066 | 46140 | 20220722 | 4 | Charter Durabar at Woodstock | 2021 | PJM | PV |  | ground | single-axis | 180 |  |  | 2 | 2.9 | greenfield | es |  | -0.20737 | 42.29 | -88.4066 | p80
1507 | 403922 | single | 63968 | IL | Christian | 39.513 | -89.0374 | 26138 | 20220722 | 4 | The GSI Group, LLC at Assumption | 2021 | MISO | PV |  | ground | single-axis | 180 |  |  | 1.5 | 2 | greenfield | es |  | 0.036652 | 39.513 | -89.0374 | p83
1508 | 403933 | single | 63989 | IL | Kankakee | 41.0674 | -87.7878 | 49507 | 20220302 | 4 | Peterman II | 2021 | PJM | PV |  | ground | single-axis | 25 |  |  | 2 | 3 | greenfield | non-agrivoltaic | community solar | -0.24764 | 41.0674 | -87.7878 | p80
1509 | 403934 | single | 63990 | IL | Boone | 42.2156 | -88.9245 | 57641 | 20220415 | 4 | Kish (CSG) | 2021 | PJM | PV |  | ground | single-axis | 25 |  |  | 2 | 3 | greenfield | non-agrivoltaic | community solar | -0.40034 | 42.2156 | -88.9245 | p80
1510 | 403935 | single | 63991 | IL | Kankakee | 41.208 | -87.8351 | 57875 | 20231106 | 4 | Nostrand | 2021 | PJM | PV |  | ground | single-axis | 25 |  |  | 2 | 3 | greenfield | non-agrivoltaic | community solar | -0.4041 | 41.208 | -87.8351 | p80
1511 | 403936 | single | 63992 | IL | Kankakee | 41.1027 | -87.9773 | 52563 | 20220722 | 4 | Vulcan | 2021 | PJM | PV |  | ground | single-axis | 25 |  |  | 2 | 3 | greenfield | non-agrivoltaic | community solar | -0.31055 | 41.1027 | -87.9773 | p80
1512 | 403952 | single | 64016 | IL | Madison | 38.8176 | -89.9961 | 31436 | 20240407 | 4 | Edwardsville Solar II | 2021 | MISO | PV |  | ground | single-axis | 180 |  |  | 2 | 2.8 | greenfield | es | community solar | 0.26082 | 38.8176 | -89.9961 | p81
1513 | 403954 | single | 64018 | IL | Boone | 42.4206 | -88.8482 | 48486 | 20230904 | 4 | Route 76 Boone Solar 1 | 2020 | PJM | PV | c-si | ground | single-axis | 180 | 52 |  | 2 | 2.7 | greenfield | es |  | -0.33534 | 42.4206 | -88.8482 | p80
1514 | 403973 | single | 64043 | IL | Richland | 38.7203 | -88.1301 | 45361 | 20240522 | 4 | Olney Solar II (CSG) | 2021 | MISO | PV |  | ground | single-axis | 180 |  |  | 2 | 2.7 | greenfield | es | community solar | -0.26683 | 38.7203 | -88.1301 | p83
1515 | 403981 | single | 64058 | IL | Stephenson | 42.3395 | -89.6394 | 38458 | 20231012 | 4 | 2662 Freeport Solar 1 (CSG) | 2020 | MISO | PV | c-si | ground | single-axis | 180 | 52 |  | 2 | 2.5 | greenfield | non-agrivoltaic | community solar | -0.16891 | 42.3395 | -89.6394 | p80
1516 | 404001 | single | 64100 | IL | Morgan | 39.6136 | -90.2238 | 40207 | 20230331 | 4 | Morgan Solar 4, LLC (CSG) | 2020 | MISO | PV | c-si | ground | single-axis | 180 | 52 |  | 2 | 2.9 | greenfield | non-agrivoltaic | community solar | -0.041747 | 39.6136 | -90.2238 | p81
1517 | 404023 | single | 64122 | IL | Jefferson | 38.3164 | -88.7542 | 52090 | 20240407 | 4 | Marlow Solar, LLC (CSG) | 2020 | MISO | PV | c-si | ground | single-axis | 180 | 52 |  | 2 | 2.9 | greenfield | non-agrivoltaic | community solar | -0.33558 | 38.3164 | -88.7542 | p81
1518 | 404024 | multi | 64124 | IL | Jo Daviess | 42.3466 | -90.011 | 75220 | 20240422 | 4 | IGS Stockton DG (CSG) | 2020 | MISO | PV | c-si | ground | fixed-tilt | 182 | 25 |  | 3.8 | 5.4 | greenfield | non-agrivoltaic | community solar | -0.047771 | 42.3466 | -90.011 | p80
1519 | 404039 | multi | 64159 | IL | Morgan | 39.6055 | -90.2251 | 37978 | 20221020 | 4 | Morgan Solar 2, LLC (CSG) | 2020 | MISO | PV | c-si | ground | single-axis | 180 | 52 |  | 2 | 2.9 | greenfield | non-agrivoltaic | community solar | 0.03385 | 39.6055 | -90.2251 | p81
1520 | 404061 | single | 64201 | IL | McDonough | 40.5533 | -90.8538 | 80042 | 20240123 | 4 | McDonough Solar 1, LLC (CSG) | 2020 | MISO | PV | c-si | ground | single-axis | 144 | 52 |  | 4 | 5.8 | greenfield | non-agrivoltaic | community solar | -0.035761 | 40.5533 | -90.8538 | p81
1521 | 404071 | multi | 64224 | IL | Fayette | 39.1676 | -89.0496 | 2327735 | 20240115 | 4 | Dressor Plains Solar, LLC | 2021 | MISO | PV |  | ground | single-axis | 90 |  |  | 99 | 135.5 | greenfield | non-agrivoltaic |  | -0.29025 | 39.1676 | -89.0496 | p81
1522 | 404075 | single | 64228 | IL | Whiteside | 41.7708 | -89.8369 | 39935 | 20231212 | 4 | Blue Goose Solar (CSG) | 2020 | MISO | PV | c-si | ground | single-axis | 180 | 52 |  | 2 | 2.7 | greenfield | non-agrivoltaic | community solar | -0.12241 | 41.7708 | -89.8369 | p80
1523 | 404076 | single | 64229 | IL | Iroquois | 40.7685 | -87.7456 | 48374 | 20240220 | 4 | Iroquois Solar 1B, LLC (CSG) | 2020 | MISO | PV | c-si | ground | single-axis | 180 | 52 |  | 2 | 2.8 | greenfield | non-agrivoltaic | community solar | -0.29612 | 40.7685 | -87.7456 | p83
1524 | 404088 | single | 64254 | IL | Stephenson | 42.3121 | -89.9094 | 39284 | 20220104 | 4 | Kent School Road Solar 1 | 2020 | MISO | PV | c-si | ground | single-axis | 180 | 52 |  | 2 | 2.7 | greenfield | non-agrivoltaic | community solar | -0.1024 | 42.3121 | -89.9094 | p80
1525 | 404089 | single | 64257 | IL | Marshall | 41.0329 | -89.3984 | 36251 | 20220104 | 4 | Schulte 2 Community Solar | 2020 | MISO | PV | c-si | ground | single-axis | 180 | 25 |  | 2 | 2.9 | greenfield | non-agrivoltaic | community solar | 0.098813 | 41.0329 | -89.3984 | p82
1526 | 404098 | single | 64269 | IL | Kankakee | 41.1256 | -87.8235 | 38132 | 20230208 | 4 | Kankakee Solar 4, LLC | 2020 | MISO | PV | c-si | ground | single-axis | 180 | 52 |  | 2 | 2.8 | greenfield | grazing | community solar | -0.018489 | 41.1256 | -87.8235 | p80
1527 | 404120 | single | 64303 | IL | McHenry | 42.218 | -88.4991 | 56118 | 20220429 | 4 | Lafayette 2-McHenry Franks 2 | 2020 | PJM | PV | c-si | ground | single-axis | 180 | 0 |  | 2 | 2.9 | greenfield | es | community solar | -0.40694 | 42.218 | -88.4991 | p80
1528 | 404119 | single | 64302 | IL | McHenry | 42.2462 | -88.5842 | 55661 | 20230916 | 4 | Lafayette 2-McHenry Franks 1 | 2020 | PJM | PV | c-si | ground | single-axis | 180 | 0 |  | 2 | 2.9 | greenfield | non-agrivoltaic | community solar | -0.39936 | 42.2462 | -88.5842 | p80
1529 | 404121 | single | 64304 | IL | Kankakee | 41.0933 | -87.8718 | 54245 | 20230305 | 4 | Lafayette 2-Kankakee Yonke | 2020 | PJM | PV | c-si | ground | single-axis | 180 | 0 |  | 2 | 2.9 | greenfield | es | community solar | -0.37508 | 41.0933 | -87.8718 | p80
1530 | 404130 | single | 64328 | IL | Kankakee | 41.192 | -87.6675 | 66270 | 20221226 | 4 | AES Griggs Solar, LLC | 2020 | PJM | PV | c-si | ground | single-axis | 180 | 55 |  | 2 | 2.9 | greenfield | non-agrivoltaic |  | -0.54831 | 41.192 | -87.6675 | p80
1531 | 404131 | single | 64329 | IL | Will | 41.4717 | -88.0435 | 35254 | 20221226 | 4 | IGS East Central, LLC | 2020 | PJM | PV | c-si | ground | single-axis | 180 | 55 |  | 2 | 2.3 | greenfield | non-agrivoltaic |  | -0.16472 | 41.4717 | -88.0435 | p80
1532 | 404132 | single | 64330 | IL | Kane | 41.9549 | -88.4806 | 46551 | 20230217 | 4 | SV (CSG) Lily Lake 2, LLC | 2020 | PJM | PV | c-si | ground | single-axis | 180 | 52 |  | 2 | 2.9 | greenfield | non-agrivoltaic | community solar | -0.21728 | 41.9549 | -88.4806 | p80
1533 | 404133 | single | 64331 | IL | Stephenson | 42.3731 | -89.81 | 30916 | 20230901 | 4 | Cedarville Road | 2020 | PJM | PV | c-si | ground | single-axis | 180 | 52 |  | 2 | 2.6 | greenfield | non-agrivoltaic |  | 0.17205 | 42.3731 | -89.81 | p80
1534 | 404142 | single | 64362 | IL | St. Clair | 38.5918 | -90.1832 | 20181 | 20230905 | 4 | SCS American Bottoms 009885 Sauget, LLC | 2020 | MISO | PV | c-si | ground | single-axis | 180 | 52 |  | 1.8 | 1.8 | PCSC | es |  | 0.26302 | 38.5918 | -90.1832 | p81
1535 | 404144 | single | 64364 | IL | Whiteside | 41.7672 | -89.6702 | 13731 | 20231118 | 4 | SCS Beltway 011754 Rock Falls, LLC | 2020 | PJM | PV | c-si | ground | fixed-tilt | 180 | 20 |  | 1 | 1.3 | greenfield | non-agrivoltaic |  | 0.36094 | 41.7672 | -89.6702 | p80
1536 | 404179 | single | 64414 | IL | Livingston | 40.919 | -88.6257 | 31466 | 20211221 | 4 | Pontiac | 2021 | PJM | PV |  | ground | single-axis | 180 | 52 |  | 2 | 2.7 | greenfield | non-agrivoltaic | community solar | 0.20255 | 40.919 | -88.6257 | p80
1537 | 404180 | multi | 64415 | IL | Winnebago | 42.1615 | -89.041 | 42432 | 20220302 | 4 | Rockford (CSG) | 2021 | PJM | PV |  | ground | single-axis | 180 | 50 |  | 2 | 2.9 | greenfield | non-agrivoltaic | community solar | -0.10929 | 42.1615 | -89.041 | p80
1538 | 404181 | single | 64416 | IL | Clinton | 38.588 | -89.149 | 58194 | 20211104 | 4 | Sandoval | 2021 | MISO | PV |  | ground | fixed-tilt | 180 | 60 |  | 2 | 2.8 | greenfield | non-agrivoltaic | community solar | -0.47055 | 38.588 | -89.149 | p81
1539 | 404195 | single | 64439 | IL | DeKalb | 41.6738 | -88.6638 | 46615 | 20220226 | 4 | Pine Road Solar, LLC (CSG) | 2021 | PJM | PV |  | ground | fixed-tilt | 180 | 52 |  | 2 | 3 | greenfield | non-agrivoltaic | community solar | -0.1805 | 41.6738 | -88.6638 | p80
1540 | 404213 | single | 64464 | IL | Williamson | 37.8269 | -89.0129 | 46979 | 20220210 | 4 | Clendenin A Community Solar, LLC (CSG) | 2021 | MISO | PV |  | ground | fixed-tilt | 0 | 55 |  | 2 | 2.9 | greenfield | non-agrivoltaic | community solar | -0.22742 | 37.8269 | -89.0129 | p81
1541 | 404215 | single | 64466 | IL | Williamson | 37.8343 | -89.0419 | 47086 | 20220210 | 4 | Lukuc B Community Solar, LLC (CSG) | 2021 | MISO | PV |  | ground | fixed-tilt | 180 | 55 |  | 2 | 2.9 | greenfield | non-agrivoltaic | community solar | -0.22992 | 37.8343 | -89.0419 | p81
1542 | 404216 | single | 64467 | IL | Ogle | 42.0631 | -89.4343 | 35623 | 20210719 | 4 | Mt. Morris 2, LLC (CSG) | 2021 | PJM | PV |  | ground | fixed-tilt | 180 | 25 |  | 2 | 2.9 | greenfield | non-agrivoltaic | community solar | 0.124 | 42.0631 | -89.4343 | p80
1543 | 404334 | single | 64732 | IL | LaSalle | 41.1161 | -88.863 | 53677 | 20220416 | 4 | Segunda II (CSG) | 2021 | PJM | PV |  | ground | single-axis | 25 |  |  | 2 | 3 | greenfield | non-agrivoltaic | community solar | -0.3317 | 41.1161 | -88.863 | p80
1544 | 404336 | single | 64734 | IL | Stephenson | 42.3804 | -89.8412 | 55382 | 20220213 | 4 | Dodds (CSG) | 2021 | PJM | PV |  | ground | single-axis | 25 |  |  | 2 | 3 | greenfield | non-agrivoltaic | community solar | -0.36243 | 42.3804 | -89.8412 | p80
1545 | 404337 | single | 64735 | IL | Stephenson | 42.3706 | -89.7959 | 47410 | 20220213 | 4 | Olmstead II (CSG) | 2021 | PJM | PV |  | ground | single-axis | 25 |  |  | 2 | 3 | greenfield | non-agrivoltaic | community solar | -0.19977 | 42.3706 | -89.7959 | p80
1546 | 404338 | multi | 64736 | IL | DeKalb | 41.9528 | -88.8319 | 37175 | 20210329 | 4 | Wolfcastle (CSG) | 2021 | PJM | PV |  | ground | single-axis | 25 |  |  | 2 | 3 | greenfield | non-agrivoltaic | community solar | 0.11134 | 41.9528 | -88.8319 | p80
1547 | 404344 | single | 64779 | IL | Cook | 41.4932 | -87.7845 | 41254 | 20211220 | 4 | IGS Frankfort 2 (CSG) | 2021 | PJM | PV |  | ground | fixed-tilt | 180 | 52 |  | 2 | 2.3 | greenfield | non-agrivoltaic | community solar | -0.33416 | 41.4932 | -87.7845 | p80
1548 | 404348 | single | 64784 | IL | DeKalb | 41.6947 | -88.6593 | 54122 | 20220226 | 4 | Long John (CSG) | 2021 | PJM | PV |  | ground | single-axis | 25 |  |  | 2 | 3 | greenfield | non-agrivoltaic | community solar | -0.33991 | 41.6947 | -88.6593 | p80
1549 | 404350 | multi | 64786 | IL | Williamson | 37.7897 | -89.063 | 46473 | 20220210 | 4 | Hurricane Creek (CSG) | 2021 | MISO | PV |  | ground | single-axis | 25 |  |  | 2 | 2.9 | greenfield | non-agrivoltaic | community solar | -0.21541 | 37.7897 | -89.063 | p81
1550 | 404351 | single | 64787 | IL | Macoupin | 39.4045 | -90.0025 | 56943 | 20210905 | 4 | Viking Solar (CSG) | 2021 | MISO | PV |  | ground | single-axis | 25 |  |  | 2 | 3 | greenfield | non-agrivoltaic | community solar | -0.38895 | 39.4045 | -90.0025 | p81
1551 | 404378 | single | 64868 | IL | Will | 41.2548 | -88.2179 | 35324 | 20220226 | 4 | Keeversville Solar (CSG) | 2021 | PJM | PV |  | ground | fixed-tilt | 180 | 52 |  | 2 | 2.5 | greenfield | non-agrivoltaic | community solar | -0.065915 | 41.2548 | -88.2179 | p80
1552 | 404393 | single | 64967 | IL | Grundy | 41.1968 | -88.3042 | 48366 | 20211216 | 4 | SV Gardner 1 (Lutz) (CSG) | 2021 | PJM | PV |  | ground | fixed-tilt | 180 | 52 |  | 2 | 2.9 | greenfield | non-agrivoltaic | community solar | -0.25903 | 41.1968 | -88.3042 | p80
1553 | 404396 | single | 64972 | IL | Whiteside | 41.7202 | -89.8018 | 53937 | 20210927 | 4 | Prophet (CSG) | 2021 | PJM | PV |  | ground | single-axis | 25 |  |  | 2 | 3 | greenfield | non-agrivoltaic | community solar | -0.33652 | 41.7202 | -89.8018 | p80
1554 | 404397 | single | 64973 | IL | Stephenson | 42.3545 | -89.8362 | 54582 | 20220213 | 4 | Gala (CSG) | 2021 | PJM | PV |  | ground | single-axis | 25 |  |  | 2 | 3 | greenfield | non-agrivoltaic | community solar | -0.34825 | 42.3545 | -89.8362 | p80
1555 | 404423 | single | 65127 | IL | St. Clair | 38.4853 | -90.0157 | 125452 | 20211010 | 4 | AES Belleville Solar, LLC | 2021 | MISO | PV |  | ground | fixed-tilt | 2 | 15 |  | 9.9 | 13.3 | landfill | non-agrivoltaic |  | 0.56346 | 38.4853 | -90.0157 | p81
1556 | 404434 | single | 65227 | IL | Vermilion | 40.1122 | -87.6516 | 30577 | 20211122 | 4 | Ameresco Danville Solar, LLC | 2021 | MISO | PV |  | ground | fixed-tilt | 180 | 25 |  | 2 | 2.6 | greenfield | non-agrivoltaic |  | 0.1887 | 40.1122 | -87.6516 | p83
1557 | 400005 | single | 944 | IL | Henry | 41.4276 | -90.1549 | 21129 | 20230830 | 4 | Geneseo | 2015 | MISO | PV | c-si | ground | fixed-tilt | 180 | 30 |  | 1 | 1.2 | greenfield | non-agrivoltaic |  | -0.31556 | 41.4276 | -90.1549 | p81
1558 | 404214 | single | 64465 | IL | Franklin | 37.9025 | -88.8772 | 49703 | 20211104 | 4 | Kern A Community Solar, LLC (CSG) | 2021 | MISO | PV |  | ground | fixed-tilt | 180 | 55 |  | 2 | 2.8 | greenfield | non-agrivoltaic | community solar | -0.32376 | 37.9025 | -88.8772 | p81
1559 | 404340 | single | 64742 | IL | Morgan | 39.821 | -90.548 | 43876 | 20220621 | 4 | Morgan Solar 1b (CSG) | 2021 | MISO | PV |  | ground | fixed-tilt | 180 | 52 |  | 2 | 3 | greenfield | non-agrivoltaic | community solar | -0.10875 | 39.821 | -90.548 | p81
1560 | 404339 | single | 64741 | IL | Morgan | 39.8217 | -90.552 | 41528 | 20220621 | 4 | Morgan Solar 1 (CSG) | 2021 | MISO | PV |  | ground | fixed-tilt | 180 | 52 |  | 2 | 2.9 | greenfield | non-agrivoltaic | community solar | -0.08272 | 39.8217 | -90.552 | p81
1561 | 404335 | single | 64733 | IL | Will | 41.3884 | -87.5905 | 43599 | 20241007 | 4 | Woodlawn II (CSG) | 2021 | PJM | PV |  | ground | single-axis | 25 |  |  | 2 | 3 | greenfield | es | community solar | -0.101 | 41.3884 | -87.5905 | p80
1562 | 404349 | multi | 64785 | IL | Will | 41.3964 | -87.5948 | 117954 | 20241007 | 4 | Woodlawn (CSG) | 2021 | PJM | PV |  | ground | single-axis | 25 |  |  | 2 | 3 | greenfield | non-agrivoltaic | community solar | -0.87559 | 41.3964 | -87.5948 | p80
1563 | 403982 | single | 64059 | IL | Whiteside | 41.8553 | -90.1619 | 46193 | 20220512 | 4 | Whiteside Solar 1 (CSG) | 2020 | MISO | PV | c-si | ground | single-axis | 180 | 52 |  | 2 | 2.9 | greenfield | non-agrivoltaic | community solar | -0.20866 | 41.8553 | -90.1619 | p80
1564 | 404485 | multi | 62893 | IL | Coles | 39.5598 | -87.9758 | 4636777 | 20230412 | 4 | Prairie Wolf Solar, LLC | 2021 | MISO | PV | thin-film | ground | single-axis | 180 | 30 |  | 200 | 255 | greenfield | es |  | -0.34768 | 39.5598 | -87.9758 | p83
1565 | 404880 | single | 65671 | IL | Whiteside | 41.8247 | -90.1407 | 56249 | 20231211 | 4 | Cattail (CSG) | 2022 | MISO | PV | thin-film | ground | fixed-tilt | 180 | 25 |  | 2 | 2.4 | greenfield | non-agrivoltaic | community solar | -0.56783 | 41.8247 | -90.1407 | p80
1566 | 404907 | single | 65796 | IL | Stephenson | 42.2017 | -89.6081 | 40580 | 20230527 | 4 | SV CSG Baileyville 1, LLC | 2023 | PJM | PV |  | ground | single-axis | 180 | 45 |  | 1.6 | 1.6 | greenfield | non-agrivoltaic | community solar | -0.62567 | 42.2017 | -89.6081 | p80
1567 | 404908 | multi | 65797 | IL | Knox | 40.8852 | -90.0167 | 41501 | 20231211 | 4 | Elba Solar, LLC | 2023 | MISO | PV |  | ground | single-axis | 0 |  |  | 2 | 2 | greenfield | non-agrivoltaic |  | -0.46918 | 40.8852 | -90.0167 | p81
1568 | 404909 | single | 65803 | IL | Williamson | 37.727 | -88.8479 | 49021 | 20240312 | 4 | SV CSG Barrass Farms II, LLC | 2022 | MISO | PV |  | ground | single-axis | 180 | 45 |  | 1.7 | 1.7 | greenfield | non-agrivoltaic | community solar | -0.71049 | 37.727 | -88.8479 | p81
1569 | 404917 | single | 65890 | IL | Stephenson | 42.2024 | -89.6113 | 40935 | 20230527 | 4 | SV CSG Baileyville 2, LLC | 2022 | PJM | PV |  | ground | single-axis | 180 | 45 |  | 1.6 | 1.6 | greenfield | non-agrivoltaic | community solar | -0.63178 | 42.2024 | -89.6113 | p80
1570 | 404946 | multi | 66082 | IL | Ogle | 42.0222 | -89.3612 | 54091 | 20240218 | 4 | OE IL Solar 3 | 2022 | MISO | PV | c-si | ground | single-axis | 180 | 25 |  | 2 | 2 | greenfield | es |  | -0.66949 | 42.0222 | -89.3612 | p80
1571 | 404947 | single | 66083 | IL | Kane | 42.0605 | -88.5401 | 43729 | 20231111 | 4 | French Road Solar II | 2023 | MISO | PV | c-si | ground | single-axis | 180 | 60 |  | 2 | 2 | greenfield | es |  | -0.51303 | 42.0605 | -88.5401 | p80
1572 | 404993 | multi | 66507 | IL | LaSalle | 41.2059 | -89.0328 | 42500 | 20231010 | 4 | Briscoe 1A | 2023 | MISO | PV |  | ground | single-axis | 180 | 55 |  | 2 | 2 | greenfield | non-agrivoltaic |  | -0.48941 | 41.2059 | -89.0328 | p80
1573 | 404994 | single | 66508 | IL | LaSalle | 41.1722 | -89.0262 | 41097 | 20230527 | 4 | Briscoe 2A | 2023 | MISO | PV |  | ground | single-axis | 180 | 55 |  | 2 | 2 | greenfield | non-agrivoltaic |  | -0.46072 | 41.1722 | -89.0262 | p80
1574 | 404738 | single | 64789 | IL | McLean | 40.3786 | -88.8461 | 58457 | 20240220 | 4 | Moraine CSG | 2021 | MISO | PV | c-si | ground | single-axis | 25 |  |  | 2 | 3 | greenfield | non-agrivoltaic | community solar | -0.41332 | 40.3786 | -88.8461 | p83
1575 | 404612 | single | 63621 | IL | DeKalb | 41.9622 | -88.6616 | 48862 | 20221026 | 4 | USS Sycamore Solar (CSG) | 2020 | PJM | PV | c-si | ground | single-axis | 0 |  |  | 2 | 2.7 | greenfield | es | community solar | -0.34299 | 41.9622 | -88.6616 | p80
1576 | 404628 | single | 63845 | IL | Bureau | 41.3374 | -89.3015 | 316484 | 20220516 | 4 | DePue Holdings, LLC | 2020 | MISO | PV |  | ground | fixed-tilt | 0 | 25 |  | 20 | 20 | superfund | non-agrivoltaic |  | -0.20126 | 41.3374 | -89.3015 | p81
1577 | 404708 | single | 64628 | IL | Winnebago | 42.206 | -89.0746 | 35578 | 20220302 | 4 | Slidematic at Rockford | 2021 | PJM | PV | c-si | ground | single-axis | 180 |  |  | 1.8 | 2.5 | greenfield | es |  | -0.074938 | 42.206 | -89.0746 | p80
1578 | 404734 | single | 64730 | IL | Stephenson | 42.4529 | -89.6367 | 57060 | 20230527 | 4 | IL17021 Brush Creek I CSG | 2021 | PJM | PV | thin-film | ground | fixed-tilt | 180 | 25 |  | 2 | 2.4 | greenfield | non-agrivoltaic | community solar | -0.57866 | 42.4529 | -89.6367 | p80
1579 | 404755 | single | 64971 | IL | Stephenson | 42.3141 | -89.5988 | 57864 | 20240220 | 4 | Pretzel CSG | 2021 | PJM | PV | thin-film | ground | fixed-tilt | 180 | 25 |  | 2 | 2.4 | greenfield | non-agrivoltaic | community solar | -0.5891 | 42.3141 | -89.5988 | p80
1580 | 404711 | multi | 64637 | IL | White | 38.0779 | -88.3085 | 3526000 | 20230609 | 4 | Big River Solar | 2022 | MISO | PV | thin-film | ground | single-axis | 90 |  |  | 149 | 209.6 | greenfield | non-agrivoltaic |  | -0.26823 | 38.0779 | -88.3085 | p81
1581 | 405528 | single | 63656 | IL | Peoria | 40.5766 | -89.7031 | 57924 | 20231212 | 4 | CED Peoria Solar | 2021 | MISO | PV |  | ground | single-axis | 180 | 52 |  | 2 | 2.9 | greenfield | non-agrivoltaic |  | -0.43571 | 40.5766 | -89.7031 | p82
1582 | 405541 | single | 63823 | IL | Will | 41.328 | -87.6109 | 58368 | 20241007 | 4 | CED Beecher Sun Solar | 2021 | PJM | PV |  | ground | single-axis | 180 | 52 |  | 2 | 2.8 | greenfield | non-agrivoltaic |  | -0.47311 | 41.328 | -87.6109 | p80
1583 | 405542 | single | 63824 | IL | Winnebago | 42.3388 | -89.1983 | 62304 | 20230319 | 4 | CED Hilltop Solar | 2021 | PJM | PV |  | ground | single-axis | 180 | 52 |  | 2 | 2.9 | greenfield | non-agrivoltaic |  | -0.49857 | 42.3388 | -89.1983 | p80
1584 | 405558 | single | 63948 | IL | Kankakee | 41.109 | -87.7289 | 73650 | 20230709 | 4 | CED Spring Creek Solar | 2021 | PJM | PV |  | ground | single-axis | 180 | 52 |  | 2 | 2.9 | greenfield | non-agrivoltaic |  | -0.62662 | 41.109 | -87.7289 | p80
1585 | 405697 | multi | 64918 | IL | Cook | 42.0996 | -88.0305 | 14028 | 20240320 | 4 | NorthropGrummanSolar(Rolling Meadows,IL) | 2020 | PJM | PV |  | rooftop | single-axis | 180 | 20 |  | 1.1 | 1.3 | greenfield | non-agrivoltaic |  | 0.32514 | 42.0996 | -88.0305 | p80
1586 | 405698 | multi | 64919 | IL | Cook | 41.7538 | -87.7893 | 13155 | 20230319 | 4 | FedEx Chicago Solar Facility | 2020 | PJM | PV |  | rooftop | single-axis | 180 | 20 |  | 1.5 | 1.8 | greenfield | non-agrivoltaic |  | 1.1137 | 41.7538 | -87.7893 | p80
1587 | 405699 | single | 64920 | IL | Grundy | 41.3808 | -88.2723 | 23149 | 20240209 | 4 | GE-Hitachi Solar - Morris, IL | 2020 | PJM | PV |  | ground | single-axis | 180 | 20 |  | 0.9 | 1.3 | greenfield | non-agrivoltaic |  | -0.32692 | 41.3808 | -88.2723 | p80
1588 | 405722 | single | 65013 | IL | McHenry | 42.2613 | -88.6252 | 50245 | 20240820 | 4 | Marengo Solar | 2020 | PJM | PV |  | ground | fixed-tilt | 180 | 55 |  | 2 | 2.9 | greenfield | non-agrivoltaic | community solar | -0.29907 | 42.2613 | -88.6252 | p80
1589 | 405814 | multi | 65349 | IL | Logan | 40.0943 | -89.418 | 1618301 | 20231001 | 4 | Mulligan Solar, LLC | 2022 | MISO | PV |  | ground | fixed-tilt | 180 |  |  | 70 | 92.4 | greenfield | non-agrivoltaic |  | -0.31015 | 40.0943 | -89.418 | p82
1590 | 405837 | single | 65412 | IL | Champaign | 40.0707 | -88.2431 | 203919 | 20231115 | 4 | Northern Cardinal Solar SCS IL 1, LLC | 2021 | MISO | PV |  | ground | single-axis | 180 |  |  | 10 | 12.3 | greenfield | es |  | -0.25263 | 40.0707 | -88.2431 | p83
1591 | 405839 | single | 65414 | IL | Will | 41.7014 | -88.1585 | 14990 | 20240826 | 4 | SCS Plainfield 011755 Naperville, LLC | 2021 | PJM | PV |  | ground | single-axis | 180 | 20 |  | 1 | 1.3 | greenfield | non-agrivoltaic |  | 0.21894 | 41.7014 | -88.1585 | p80
1592 | 405840 | multi | 65415 | IL | Peoria | 40.7655 | -89.5673 | 40568 | 20240211 | 4 | SCS Galena 012589 Peoria, LLC | 2021 | MISO | PV |  | ground | single-axis | 90 |  |  | 2 | 2.4 | greenfield | non-agrivoltaic |  | -0.27331 | 40.7655 | -89.5673 | p82
1593 | 400657 | single | 58643 | IL | Winnebago | 42.175 | -89.0894 | 58868 | 20240912 | 4 | Rockford Solar Farm | 2012 | PJM | PV | c-si | ground | fixed-tilt | 180 | 30 |  | 2.6 | 3.1 | greenfield | es |  | -0.38938 | 42.175 | -89.0894 | p80
1594 | 405969 | single | 65731 | IL | Winnebago | 42.1736 | -89.0892 | 48295 | 20240912 | 4 | Rockford CS 1 | 2021 | MISO | PV |  | ground | single-axis | 180 | 52 |  | 2 | 2.6 | greenfield | non-agrivoltaic | community solar | -0.36839 | 42.1736 | -89.0892 | p80
1595 | 405970 | single | 65732 | IL | Winnebago | 42.1723 | -89.0876 | 28380 | 20240912 | 4 | Rockford CS 2 | 2021 | MISO | PV |  | ground | single-axis | 180 | 52 |  | 2 | 2.6 | greenfield | non-agrivoltaic | community solar | 0.30625 | 42.1723 | -89.0876 | p80
1596 | 405986 | single | 65774 | IL | McHenry | 42.4017 | -88.5051 | 42403 | 20241025 | 4 | Alden Road Harvard Solar 1 | 2020 | MISO | PV |  | ground | single-axis | 180 | 52 |  | 2 | 2.4 | greenfield | es | community solar | -0.31903 | 42.4017 | -88.5051 | p80
1597 | 405998 | single | 65799 | IL | DeKalb | 41.8936 | -88.7708 | 40717 | 20241001 | 4 | SV CSG South Dekalb 1, LLC | 2023 | PJM | PV |  | ground | single-axis | 180 | 45 |  | 2 | 3 | greenfield | non-agrivoltaic | community solar | -0.014022 | 41.8936 | -88.7708 | p80
1598 | 405999 | single | 65800 | IL | DeKalb | 41.8948 | -88.7706 | 41674 | 20241001 | 4 | SV CSG South Dekalb 2, LLC | 2023 | PJM | PV |  | ground | single-axis | 180 | 45 |  | 2 | 3 | greenfield | non-agrivoltaic | community solar | -0.044237 | 41.8948 | -88.7706 | p80
1599 | 406062 | multi | 66031 | IL | Champaign | 40.0313 | -88.0387 | 40317 | 20230906 | 4 | IL Sidney Project1 | 2021 | MISO | PV |  | ground | single-axis | 180 | 52 |  | 2 | 2.9 | greenfield | es |  | -0.045262 | 40.0313 | -88.0387 | p83
1600 | 406063 | single | 66032 | IL | Clay | 38.7504 | -88.5065 | 31240 | 20230819 | 4 | Clay FC | 2021 | MISO | PV |  | ground | fixed-tilt | 180 | 25 |  | 2 | 2.7 | greenfield | es | community solar | 0.21364 | 38.7504 | -88.5065 | p83
1601 | 406064 | single | 66033 | IL | Peoria | 40.9258 | -89.6319 | 52614 | 20240211 | 4 | IL West Hallock Project1 | 2021 | MISO | PV |  | ground | single-axis | 180 | 52 |  | 2 | 2.8 | greenfield | es |  | -0.37942 | 40.9258 | -89.6319 | p82
1602 | 406082 | single | 66078 | IL | Champaign | 40.1217 | -88.1783 | 34931 | 20231115 | 4 | Solar Star Urbana Landfill East | 2021 | MISO | PV |  | ground | fixed-tilt | 180 | 25 |  | 1.9 | 2.7 | landfill | es | community solar | 0.050551 | 40.1217 | -88.1783 | p83
1603 | 406083 | single | 66079 | IL | Champaign | 40.1215 | -88.1807 | 33997 | 20231115 | 4 | Solar Star Urbana Landfill Central | 2021 | MISO | PV |  | ground | fixed-tilt | 180 | 25 |  | 1.9 | 2.7 | landfill | es | community solar | 0.088473 | 40.1215 | -88.1807 | p83
1604 | 406276 | multi | 66631 | IL | Warren | 40.892 | -90.6676 | 830052 | 20231230 | 4 | Earp Solar, LLC | 2024 | MISO | PV |  | ground | single-axis | 180 | 0 |  | 35 | 35 | greenfield | non-agrivoltaic |  | -0.57678 | 40.892 | -90.6676 | p81
1605 | 406348 | multi | 66820 | IL | Clark | 39.2717 | -87.6154 | 3069876 | 20241110 | 4 | River Ferry Solar 1 | 2023 | PJM | PV |  | ground | single-axis | 0 |  |  | 165.3 | 165.3 | greenfield | non-agrivoltaic |  | -0.36821 | 39.2717 | -87.6154 | p83
1606 | 406352 | single | 66826 | IL | Morgan | 39.8054 | -90.2244 | 424652 | 20241027 | 4 | Prairie Creek Solar | 2023 | MISO | PV |  | ground | single-axis | 180 | 60 |  | 30 | 36.8 | greenfield | non-agrivoltaic |  | 0.21777 | 39.8054 | -90.2244 | p81
1607 | 406667 | single | 67720 | IL | DeKalb | 41.8751 | -88.7263 | 41115 | 20241001 | 4 | Whiskey Acres | 2024 | PJM | PV |  | ground | single-axis | 180 | 0 |  | 2 | 2 | greenfield | non-agrivoltaic |  | -0.4611 | 41.8751 | -88.7263 | p80
1608 | 405308 | multi | 61192 | IL | Will | 41.4829 | -88.0636 | 37845 | 20241001 | 4 | IKEA Joliet Rooftop PV System | 2017 | PJM | PV |  | rooftop | fixed-tilt | 180 | 10 |  | 2 | 2.8 | greenfield | non-agrivoltaic |  | -0.0085451 | 41.4829 | -88.0636 | p80
1609 | 405548 | multi | 63888 | IL | Cook | 41.8491 | -87.6697 | 28130 | 20241006 | 4 | ESIL-PFCHICAGO 3, LLC | 2020 | MISO | PV |  | rooftop | fixed-tilt | 190 | 5 |  | 1.4 | 2.1 | greenfield | non-agrivoltaic |  | 0.0033733 | 41.8491 | -87.6697 | p80
1610 | 405549 | multi | 63889 | IL | Cook | 41.817 | -87.7354 | 12948 | 20241006 | 4 | ESIL-PFCHICAGO 2, LLC | 2020 | MISO | PV |  | rooftop | fixed-tilt | 179 | 5 |  | 1 | 1.4 | greenfield | non-agrivoltaic |  | 0.6011 | 41.817 | -87.7354 | p80
1611 | 405571 | single | 64040 | IL | Jo Daviess | 42.4366 | -90.1811 | 32604 | 20240807 | 4 | Apple Canyon Lake Solar | 2020 | MISO | PV |  | ground | fixed-tilt | 180 | 0 |  | 1.2 | 1.6 | greenfield | non-agrivoltaic | community solar | -0.45343 | 42.4366 | -90.1811 | p80
1612 | 405592 | multi | 64243 | IL | McDonough | 40.472 | -90.6494 | 47370 | 20240903 | 4 | Sullivan B Community Solar, LLC | 2020 | MISO | PV |  | ground | single-axis | 0 | 55 |  | 2 | 2.9 | greenfield | non-agrivoltaic | community solar | -0.23652 | 40.472 | -90.6494 | p81
1613 | 405626 | single | 64468 | IL | DeKalb | 41.7817 | -88.9238 | 55330 | 20240327 | 4 | Tower Road Solar, LLC CSG | 2021 | PJM | PV |  | ground | fixed-tilt | 180 | 52 |  | 2 | 3 | greenfield | non-agrivoltaic | community solar | -0.36152 | 41.7817 | -88.9238 | p80
1614 | 405643 | multi | 64610 | IL | Will | 41.6724 | -88.1156 | 29904 | 20240228 | 4 | Amazon MDW6 Solar Project | 2020 | PJM | PV |  | rooftop | fixed-tilt | 180 | 10 |  | 1.9 | 3 | greenfield | non-agrivoltaic |  | 0.46174 | 41.6724 | -88.1156 | p80
1615 | 405718 | multi | 65005 | IL | Cook | 41.9176 | -87.8574 | 22432 | 20241101 | 4 | Albertsons at Melrose Park | 2021 | PJM | PV |  | rooftop | fixed-tilt | 179 | 10 |  | 1.9 | 2.7 | greenfield | non-agrivoltaic |  | 0.81966 | 41.9176 | -87.8574 | p80
1616 | 406055 | single | 66022 | IL | Will | 41.424 | -87.7728 | 32593 | 20241007 | 4 | Amazon MDW7 Solar Project | 2022 | MISO | PV |  | rooftop | dual-axis | 180 | 10 |  | 1.9 | 3 | greenfield | non-agrivoltaic |  | 0.31394 | 41.424 | -87.7728 | p80
1617 | 403379 | multi | 63073 | IL | Kane | 41.8234 | -88.3381 | 32043 | 20230410 | 4 | Mooseheart School Solar | 2020 | PJM | PV | c-si | ground | fixed-tilt | 180 | 25 |  | 2 | 2.8 | greenfield | non-agrivoltaic |  | 0.23069 | 41.8234 | -88.3381 | p80
1618 | 400724 | single | 58770 | IN | Marion | 39.7375 | -86.2184 | 140037 | 20220413 | 4 | Maywood Photovoltaic Project | 2014 | MISO | PV | c-si | ground | fixed-tilt | 180 | 20 |  | 7.9 | 10.5 | superfund | non-agrivoltaic |  | 0.009209 | 39.7375 | -86.2184 | p106
1619 | 400639 | single | 58615 | IN | Marion | 39.798 | -86.2227 | 192144 | 20220216 | 4 | Indianapolis Motor Speedway Solar PV | 2014 | MISO | PV | c-si | ground | fixed-tilt | 270 | 26 |  | 8.8 | 11.2 | greenfield | non-agrivoltaic |  | -0.28885 | 39.798 | -86.2227 | p106
1620 | 400605 | single | 58552 | IN | Marion | 39.6618 | -85.9841 | 415367 | 20240319 | 2 | Indy Solar I, LLC | 2013 | MISO | PV | c-si | ground | fixed-tilt | 180 | 20 |  | 10.1 | 13.9 | greenfield | non-agrivoltaic |  | -0.73218 | 39.6618 | -85.9841 | p106
1621 | 400606 | single | 58553 | IN | Marion | 39.6536 | -86.26 | 192935 | 20190922 | 4 | Indy Solar III, LLC | 2013 | MISO | PV | c-si | ground | fixed-tilt | 180 | 20 |  | 8.6 | 11.9 | greenfield | non-agrivoltaic |  | -0.22833 | 39.6536 | -86.26 | p106
1622 | 401585 | single | 60239 | IN | Clay | 39.521 | -87.1806 | 119114 | 20220418 | 4 | Pastime Farm, LLC | 2015 | MISO | PV | thin-film | ground | fixed-tilt | 180 | 20 |  | 5.2 | 7 | greenfield | non-agrivoltaic |  | -0.28032 | 39.521 | -87.1806 | p107
1623 | 401339 | single | 59854 | IN | St. Joseph | 41.7132 | -86.4872 | 105282 | 20210625 | 4 | Olive PV | 2016 | PJM | PV | thin-film | ground | fixed-tilt | 180 | 25 |  | 5 | 6.4 | greenfield | non-agrivoltaic |  | -0.24421 | 41.7132 | -86.4872 | p105
1624 | 402004 | single | 60864 | IN | Howard | 40.4736 | -86.1465 | 102700 | 20220226 | 4 | Kokomo Solar 1, LLC | 2016 | MISO | PV | c-si | ground | fixed-tilt | 180 | 30 |  | 5.4 | 7 | superfund | non-agrivoltaic |  | -0.11259 | 40.4736 | -86.1465 | p105
1625 | 401592 | single | 60253 | IN | Madison | 40.0524 | -85.7334 | 88508 | 20220220 | 4 | IMPA Anderson Solar Park | 2017 | PJM | PV | c-si | ground | fixed-tilt | 180 | 25 |  | 5 | 6.2 | greenfield | non-agrivoltaic |  | -0.078831 | 40.0524 | -85.7334 | p105
1626 | 402120 | single | 61054 | IN | Madison | 40.1367 | -85.6886 | 160325 | 20191224 | 4 | IMPA Anderson Solar Park 2 | 2017 | PJM | PV | c-si | ground | single-axis | 180 |  |  | 8.1 | 10.2 | greenfield | non-agrivoltaic |  | -0.19365 | 40.1367 | -85.6886 | p105
1627 | 401096 | single | 59483 | IN | Montgomery | 40.0531 | -86.8875 | 53670 | 20180810 | 4 | IMPA Crawfordsville Solar Park | 2015 | MISO | PV | c-si | ground | fixed-tilt | 180 | 25 |  | 3 | 3.7 | greenfield | non-agrivoltaic |  | -0.098659 | 40.0531 | -86.8875 | p105
1628 | 401702 | multi | 60435 | IN | Martin | 38.818 | -86.8796 | 319243 | 20220818 | 4 | Crane Solar Facility | 2017 | MISO | PV | c-si | ground | fixed-tilt | 180 | 25 |  | 17 | 24.3 | landfill | non-agrivoltaic |  | 0.02952 | 38.818 | -86.8796 | p107
1629 | 402568 | multi | 61729 | IN | Wayne | 39.8386 | -84.8196 | 150829 | 20210407 | 4 | Richmond Solar Site 2 | 2018 | PJM | PV | c-si | ground | single-axis | 180 |  |  | 7.5 | 9.8 | greenfield | non-agrivoltaic |  | -0.16948 | 39.8386 | -84.8196 | p107
1630 | 403187 | single | 62770 | IN | Wayne | 39.8394 | -84.8279 | 124642 | 20220620 | 4 | Richmond Solar Park 3 | 2019 | PJM | PV | c-si | ground | single-axis | 180 |  |  | 6.7 | 8.7 | greenfield | non-agrivoltaic |  | -0.0833 | 39.8394 | -84.8279 | p107
1631 | 402932 | single | 62305 | IN | Tipton | 40.2778 | -86.0759 | 95007 | 20220603 | 4 | Tipton Solar Park | 2019 | MISO | PV | c-si | ground | single-axis | 180 |  |  | 5.3 | 6.7 | greenfield | non-agrivoltaic |  | -0.070421 | 40.2778 | -86.0759 | p105
1632 | 401092 | single | 59479 | IN | Madison | 40.2158 | -85.7742 | 16916 | 20210713 | 4 | IMPA Frankton Solar Park | 2014 | PJM | PV | c-si | ground | fixed-tilt | 180 | 25 |  | 1 | 1.2 | greenfield | non-agrivoltaic |  | -0.062962 | 40.2158 | -85.7742 | p105
1633 | 400513 | multi | 58391 | IN | Marion | 39.6954 | -86.3153 | 213779 | 20180827 | 4 | IND Community Solar Farm 1st Phase | 2013 | MISO | PV | c-si | ground | fixed-tilt | 180 | 30 |  | 10 | 12.5 | greenfield | non-agrivoltaic | community solar | -0.2856 | 39.6954 | -86.3153 | p106
1634 | 403024 | multi | 62484 | IN | Montgomery | 40.0568 | -86.8882 | 148717 | 20220327 | 4 | Crawfordsville 2 Solar Park | 2019 | MISO | PV | c-si | ground | fixed-tilt | 180 |  |  | 7.9 | 10.4 | greenfield | non-agrivoltaic |  | -0.08095 | 40.0568 | -86.8882 | p105
1635 | 403192 | multi | 62776 | IN | Montgomery | 40.0505 | -86.8828 | 43466 | 20190827 | 4 | Crawfordsville Solar Park 4 | 2020 | MISO | PV | c-si | ground | single-axis | 180 |  |  | 2.3 | 3.2 | greenfield | non-agrivoltaic |  | -0.015067 | 40.0505 | -86.8828 | p105
1636 | 400562 | single | 58496 | IN | Lake | 41.4629 | -87.2601 | 36277 | 20210224 | 4 | Lincoln Solar | 2012 | MISO | PV | c-si | ground | fixed-tilt | 180 | 30 |  | 1.5 | 2 | greenfield | non-agrivoltaic |  | -0.34525 | 41.4629 | -87.2601 | p105
1637 | 400736 | single | 58795 | IN | Lake | 41.5301 | -87.3083 | 21647 | 20210206 | 4 | Hobart Solar, LLC | 2012 | MISO | PV | c-si | ground | fixed-tilt | 180 | 30 |  | 1 | 1.3 | greenfield | grazing |  | -0.25733 | 41.5301 | -87.3083 | p105
1638 | 400737 | single | 58796 | IN | DeKalb | 41.4339 | -85.0429 | 26079 | 20210128 | 4 | Waterloo Solar, LLC | 2012 | MISO | PV | c-si | ground | fixed-tilt | 180 | 30 |  | 1 | 1.3 | greenfield | grazing |  | -0.43959 | 41.4339 | -85.0429 | p105
1639 | 401057 | multi | 59424 | IN | Marion | 39.6998 | -86.3224 | 187490 | 20190404 | 4 | IND Solar Farm (Phase IIA) | 2014 | MISO | PV | c-si | ground | single-axis | 0 | 0 |  | 7.5 | 9.8 | greenfield | non-agrivoltaic |  | -0.39636 | 39.6998 | -86.3224 | p106
1640 | 400738 | single | 58797 | IN | Porter | 41.503 | -87.1613 | 22806 | 20211002 | 4 | Valparaiso Solar, LLC | 2012 | MISO | PV | c-si | ground | fixed-tilt | 180 | 39 |  | 1 | 1.3 | greenfield | grazing |  | -0.31183 | 41.503 | -87.1613 | p105
1641 | 400811 | single | 58942 | IN | Marion | 39.7624 | -86.3013 | 49594 | 20211128 | 4 | Rockville Solar I, LLC | 2014 | MISO | PV | c-si | ground | fixed-tilt | 180 | 25 |  | 2.8 | 3.1 | greenfield | non-agrivoltaic |  | -0.21353 | 39.7624 | -86.3013 | p106
1642 | 400843 | single | 59018 | IN | Lake | 41.6318 | -87.4697 | 38826 | 20220625 | 4 | East Chicago | 2013 | MISO | PV | c-si | ground | fixed-tilt | 180 | 25 |  | 2 | 2.3 | greenfield | non-agrivoltaic |  | -0.2719 | 41.6318 | -87.4697 | p105
1643 | 400844 | single | 59019 | IN | Lake | 41.5197 | -87.4364 | 38389 | 20210404 | 4 | Griffith | 2013 | MISO | PV | c-si | ground | fixed-tilt | 180 | 25 |  | 2 | 2.3 | greenfield | non-agrivoltaic |  | -0.25986 | 41.5197 | -87.4364 | p105
1644 | 400943 | multi | 59172 | IN | Marion | 39.7204 | -86.1919 | 66432 | 20220922 | 4 | Belmont | 2015 | MISO | PV | c-si | ground | fixed-tilt | 180 | 18 |  | 3.8 | 5.2 | landfill | non-agrivoltaic |  | 0.068057 | 39.7204 | -86.1919 | p106
1645 | 400951 | single | 59180 | IN | Marion | 39.9131 | -86.2383 | 23869 | 20220214 | 4 | Marion Solar LNG | 2015 | MISO | PV | c-si | ground | fixed-tilt | 180 | 18 |  | 1.5 | 1.9 | greenfield | non-agrivoltaic |  | 0.09173 | 39.9131 | -86.2383 | p106
1646 | 401091 | multi | 59478 | IN | Wayne | 39.8009 | -84.8966 | 21051 | 20210815 | 4 | IMPA Richmond Solar Park | 2014 | PJM | PV | c-si | ground | single-axis | 180 |  |  | 1 | 1.2 | greenfield | non-agrivoltaic |  | -0.3118 | 39.8009 | -84.8966 | p107
1647 | 401093 | single | 59480 | IN | Jasper | 40.9469 | -87.1361 | 17652 | 20210430 | 4 | IMPA Rensselaer Solar Park | 2014 | MISO | PV | c-si | ground | fixed-tilt | 180 | 25 |  | 1 | 1.2 | greenfield | non-agrivoltaic |  | -0.11578 | 40.9469 | -87.1361 | p105
1648 | 401094 | single | 59481 | IN | Miami | 40.7671 | -86.0437 | 53368 | 20210206 | 4 | IMPA Peru Solar Park | 2015 | MISO | PV | c-si | ground | fixed-tilt | 180 | 25 |  | 3 | 3.7 | greenfield | non-agrivoltaic |  | -0.091693 | 40.7671 | -86.0437 | p105
1649 | 401095 | single | 59482 | IN | Perry | 37.9468 | -86.7358 | 16464 | 20200805 | 4 | IMPA Tell City Solar Park | 2015 | MISO | PV | c-si | ground | fixed-tilt | 180 | 25 |  | 1 | 1.3 | greenfield | non-agrivoltaic |  | 0.080283 | 37.9468 | -86.7358 | p107
1650 | 401290 | single | 59770 | IN | Madison | 39.9947 | -85.7622 | 38580 | 20211004 | 4 | IMPA Pendleton Solar Park | 2015 | MISO | PV | c-si | ground | fixed-tilt | 180 | 25 |  | 2 | 2.5 | greenfield | non-agrivoltaic |  | -0.17258 | 39.9947 | -85.7622 | p105
1651 | 401315 | multi | 59823 | IN | Marion | 39.725 | -86.3153 | 65894 | 20200727 | 4 | INDY III | 2015 | MISO | PV | c-si | ground | single-axis | 0 | 10 |  | 2.5 | 3.2 | greenfield | non-agrivoltaic |  | -0.46255 | 39.725 | -86.3153 | p106
1652 | 401340 | multi | 59855 | IN | Grant | 40.5138 | -85.6423 | 44498 | 20181129 | 4 | Deer Creek PV | 2016 | PJM | PV | c-si | ground | fixed-tilt | 180 | 30 |  | 2.5 | 3.1 | greenfield | non-agrivoltaic |  | -0.08569 | 40.5138 | -85.6423 | p105
1653 | 401344 | single | 59861 | IN | St. Joseph | 41.6863 | -86.1217 | 46476 | 20220508 | 4 | Twin Branch PV | 2016 | PJM | PV | thin-film | ground | fixed-tilt | 180 | 25 |  | 2.6 | 3.2 | greenfield | non-agrivoltaic |  | -0.10021 | 41.6863 | -86.1217 | p105
1654 | 401419 | single | 59981 | IN | Henry | 39.8538 | -85.402 | 32576 | 20210303 | 4 | New Castle Solar RES | 2016 | MISO | PV | c-si | ground | single-axis | 90 | 45 |  | 1.1 | 1.3 | greenfield | non-agrivoltaic | community solar | -0.61713 | 39.8538 | -85.402 | p107
1655 | 401420 | single | 59982 | IN | Greene | 38.9097 | -86.9476 | 31142 | 20200403 | 4 | Scotland Solar RES | 2015 | MISO | PV | c-si | ground | single-axis | 70 | 45 |  | 1.1 | 1.3 | greenfield | non-agrivoltaic | community solar | -0.58431 | 38.9097 | -86.9476 | p107
1656 | 401421 | multi | 59983 | IN | Spencer | 38.193 | -86.9659 | 24068 | 20210117 | 4 | New Haven Solar RES | 2016 | MISO | PV | c-si | ground | single-axis | 90 | 45 |  | 1.1 | 1.3 | greenfield | non-agrivoltaic | community solar | -0.36521 | 38.193 | -86.9659 | p107
1657 | 401422 | multi | 59984 | IN | Harrison | 38.2712 | -85.9853 | 30915 | 20220321 | 4 | Lanesville Solar RES | 2015 | MISO | PV | c-si | ground | single-axis | 90 | 52 |  | 1.1 | 1.3 | greenfield | non-agrivoltaic | community solar | -0.57884 | 38.2712 | -85.9853 | p107
1658 | 401423 | single | 59985 | IN | Monroe | 39.254 | -86.6573 | 23647 | 20231122 | 4 | Ellettsville Solar RES | 2016 | MISO | PV | c-si | ground | single-axis | 90 | 52 |  | 1.1 | 1.3 | greenfield | non-agrivoltaic | community solar | -0.34804 | 39.254 | -86.6573 | p107
1659 | 401465 | single | 60046 | IN | Porter | 41.56 | -87.157 | 33868 | 20201117 | 4 | Portage Solar | 2012 | MISO | PV | c-si | ground | fixed-tilt | 180 | 30 |  | 1.5 | 2 | greenfield | non-agrivoltaic |  | -0.27522 | 41.56 | -87.157 | p105
1660 | 401466 | multi | 60047 | IN | Elkhart | 41.6979 | -85.6884 | 31587 | 20200403 | 4 | Middlebury Solar | 2012 | MISO | PV | c-si | ground | fixed-tilt | 180 | 30 |  | 1.5 | 2 | greenfield | non-agrivoltaic |  | -0.19907 | 41.6979 | -85.6884 | p105
1661 | 401590 | single | 60251 | IN | Dubois | 38.3194 | -86.9679 | 35212 | 20210206 | 4 | IMPA Huntingburg Solar Park | 2016 | MISO | PV | c-si | ground | fixed-tilt | 180 | 25 |  | 2 | 2.5 | greenfield | non-agrivoltaic |  | -0.061895 | 38.3194 | -86.9679 | p107
1662 | 401591 | single | 60252 | IN | Daviess | 38.6531 | -87.209 | 69261 | 20210206 | 4 | IMPA Washington Solar Park | 2016 | MISO | PV | c-si | ground | fixed-tilt | 180 | 25 |  | 4 | 4.9 | greenfield | non-agrivoltaic |  | -0.066389 | 38.6531 | -87.209 | p107
1663 | 401685 | multi | 60410 | IN | Sullivan | 39.1345 | -87.4153 | 119017 | 20220510 | 4 | Sullivan Solar, LLC | 2016 | MISO | PV | thin-film | ground | fixed-tilt | 180 | 20 |  | 5.2 | 7.1 | greenfield | non-agrivoltaic |  | -0.26446 | 39.1345 | -87.4153 | p107
1664 | 402119 | single | 61053 | IN | Hancock | 39.7943 | -85.8135 | 57987 | 20180823 | 4 | Greenfield Solar Park | 2017 | PJM | PV | c-si | ground | single-axis | 180 |  |  | 2.8 | 3.6 | greenfield | non-agrivoltaic |  | -0.22111 | 39.7943 | -85.8135 | p105
1665 | 402279 | multi | 61333 | IN | Vanderburgh | 37.9912 | -87.533 | 42705 | 20220427 | 4 | Oak Hill Solar Array | 2018 | MISO | PV | c-si | ground | fixed-tilt | 181 | 25 |  | 2 | 2.7 | greenfield | non-agrivoltaic |  | -0.20072 | 37.9912 | -87.533 | p107
1666 | 402280 | single | 61334 | IN | Vanderburgh | 38.1495 | -87.5483 | 41793 | 20201012 | 4 | Volkman Road Solar Array Hybrid | 2018 | MISO | PV | c-si | ground | fixed-tilt | 180 | 25 | batteries | 2 | 2.7 | greenfield | non-agrivoltaic |  | -0.17609 | 38.1495 | -87.5483 | p107
1667 | 402604 | single | 61799 | IN | Jasper | 40.95 | -87.1481 | 76957 | 20210707 | 4 | Rensselaer Solar Site 2 | 2018 | MISO | PV | c-si | ground | single-axis | 180 |  |  | 4 | 5.1 | greenfield | non-agrivoltaic |  | -0.14632 | 40.95 | -87.1481 | p105
1668 | 402664 | single | 61885 | IN | Clay | 39.4562 | -87.204 | 112111 | 20210824 | 4 | Staunton | 2018 | MISO | PV | c-si | ground | fixed-tilt | 180 | 20 |  | 4 | 6.1 | greenfield | non-agrivoltaic |  | -0.35812 | 39.4562 | -87.204 | p107
1669 | 403025 | multi | 62485 | IN | Montgomery | 40.0767 | -86.8969 | 94615 | 20200927 | 4 | Crawfordsville 3 Solar Park | 2019 | MISO | PV | c-si | ground | single-axis | 180 |  |  | 4.8 | 6.3 | greenfield | non-agrivoltaic |  | -0.1407 | 40.0767 | -86.8969 | p105
1670 | 403202 | single | 62790 | IN | Perry | 37.9665 | -86.7354 | 58548 | 20220912 | 4 | Tell City Solar Park | 2020 | MISO | PV | c-si | ground | single-axis | 180 |  |  | 3.2 | 4.3 | greenfield | non-agrivoltaic |  | -0.018224 | 37.9665 | -86.7354 | p107
1671 | 403203 | multi | 62791 | IN | Wayne | 39.8638 | -84.9293 | 133178 | 20220912 | 4 | Richmond Solar Park 4 | 2020 | PJM | PV | c-si | ground | single-axis | 180 |  |  | 7.1 | 9.3 | greenfield | non-agrivoltaic |  | -0.082738 | 39.8638 | -84.9293 | p107
1672 | 403205 | multi | 62793 | IN | Montgomery | 40.0117 | -86.8585 | 183269 | 20210420 | 4 | Crawfordsville 5 Solar Park | 2020 | MISO | PV | c-si | ground | single-axis | 180 |  |  | 9.8 | 13.2 | greenfield | non-agrivoltaic |  | -0.043559 | 40.0117 | -86.8585 | p105
1673 | 403206 | single | 62794 | IN | Wayne | 39.8282 | -85.0016 | 20060 | 20201014 | 4 | Centerville Solar Park | 2020 | PJM | PV | c-si | ground | single-axis | 180 |  |  | 1.1 | 1.4 | greenfield | non-agrivoltaic |  | -0.083466 | 39.8282 | -85.0016 | p107
1674 | 403418 | single | 63137 | IN | Tippecanoe | 40.4212 | -86.9401 | 32842 | 20211027 | 4 | Tippecanoe Solar Power Plant | 2019 | MISO | PV | c-si | ground | fixed-tilt | 180 | 30 |  | 1.6 | 2.4 | greenfield | non-agrivoltaic |  | -0.024775 | 40.4212 | -86.9401 | p105
1675 | 403474 | single | 63213 | IN | Hamilton | 40.1402 | -86.2117 | 15973 | 20220305 | 4 | Sheridan School Corporation Solar | 2016 | MISO | PV | c-si | ground | fixed-tilt | 180 | 28 |  | 0.8 | 1.8 | greenfield | non-agrivoltaic |  | 0.68263 | 40.1402 | -86.2117 | p106
1676 | 403555 | multi | 63324 | IN | Johnson | 39.3624 | -86.0255 | 58299 | 20220311 | 4 | Camp Atterbury Microgrid Hybrid | 2019 | MISO | PV | c-si | ground | single-axis | 180 | 60 | batteries | 2 | 2.8 | greenfield | non-agrivoltaic |  | -0.4721 | 39.3624 | -86.0255 | p107
1677 | 403842 | multi | 63801 | IN | St. Joseph | 41.7319 | -86.1065 | 464342 | 20220416 | 4 | St. Joseph Solar | 2021 | PJM | PV | thin-film | ground | single-axis | 0 |  |  | 20 | 25.4 | greenfield | non-agrivoltaic |  | -0.35293 | 41.7319 | -86.1065 | p105
1678 | 403869 | multi | 63861 | IN | Cass | 40.76 | -86.388 | 236851 | 20220929 | 4 | Logansport Solar | 2021 | MISO | PV | c-si | ground | fixed-tilt | 180 | 30 |  | 16 | 19.3 | greenfield | es |  | 0.12539 | 40.76 | -86.388 | p105
1679 | 403890 | multi | 63929 | IN | Spencer | 38.0374 | -86.789 | 1174500 | 20210927 | 4 | Troy Solar | 2021 | MISO | PV | thin-film | ground | single-axis | 180 | 60 |  | 50.4 | 65 | greenfield | non-agrivoltaic |  | -0.34148 | 38.0374 | -86.789 | p107
1680 | 404084 | single | 64246 | IN | Miami | 40.7572 | -86.106 | 178901 | 20221126 | 4 | Peru 2 | 2021 | MISO | PV | c-si | ground | single-axis | 180 |  |  | 9.5 | 12.6 | greenfield | non-agrivoltaic |  | -0.072047 | 40.7572 | -86.106 | p105
1681 | 404085 | single | 64247 | IN | Wayne | 39.8038 | -84.8754 | 165830 | 20240310 | 4 | Richmond 5 | 2021 | PJM | PV | c-si | ground | single-axis | 180 |  |  | 9 | 11.9 | greenfield | non-agrivoltaic |  | -0.048292 | 39.8038 | -84.8754 | p107
1682 | 401424 | single | 59986 | IN | Clark | 38.597 | -85.7776 | 22932 | 20201213 | 4 | Henryville Solar RES | 2016 | MISO | PV | c-si | ground | single-axis | 90 | 52 |  | 1.1 | 1.3 | greenfield | non-agrivoltaic | community solar | -0.31743 | 38.597 | -85.7776 | p107
1683 | 401425 | multi | 59987 | IN | Lawrence | 38.7095 | -86.4681 | 20376 | 20220422 | 4 | Spring Mill Solar RES | 2017 | MISO | PV | c-si | ground | single-axis | 90 | 52 |  | 1.1 | 1.3 | greenfield | non-agrivoltaic |  | -0.19044 | 38.7095 | -86.4681 | p107
1684 | 404249 | multi | 64553 | IN | Randolph | 40.0452 | -85.0514 | 1006953 | 20220614 | 4 | Riverstart Solar Park, LLC | 2021 | PJM | PV |  | ground | single-axis | 180 | 0 |  | 200 | 220 | greenfield | non-agrivoltaic |  | 2.5718 | 40.0452 | -85.0514 | p105
1685 | 403184 | single | 62766 | IN | Scott | 38.6617 | -85.7855 | 136636 | 20220912 | 4 | Scottsburg Solar Park | 2020 | MISO | PV | c-si | ground | single-axis | 180 |  |  | 7.1 | 9.7 | greenfield | non-agrivoltaic |  | -0.06202 | 38.6617 | -85.7855 | p107
1686 | 404486 | single | 60238 | IN | Vigo | 39.5952 | -87.474 | 105180 | 20220305 | 4 | McDonald Solar Farm, LLC | 2015 | MISO | PV | thin-film | ground | fixed-tilt | 180 | 20 |  | 5.2 | 7 | greenfield | non-agrivoltaic |  | -0.14129 | 39.5952 | -87.474 | p105
1687 | 404487 | single | 62767 | IN | Grant | 40.483 | -85.5716 | 45801 | 20180908 | 4 | Gas City Solar Park | 2020 | MISO | PV | c-si | ground | single-axis | 180 |  |  | 2.5 | 3.3 | greenfield | non-agrivoltaic |  | -0.043103 | 40.483 | -85.5716 | p105
1688 | 404974 | multi | 66366 | IN | Henry | 40.0659 | -85.5346 | 22269 | 20240319 | 4 | IMPA Middletown Solar Park | 2023 | MISO | PV |  | ground | single-axis | 180 |  |  | 1.4 | 1.4 | greenfield | non-agrivoltaic |  | -0.2071 | 40.0659 | -85.5346 | p107
1689 | 404983 | single | 66416 | IN | Daviess | 38.6806 | -87.2018 | 166547 | 20231114 | 4 | IMPA Washington Solar Park 2 | 2023 | MISO | PV |  | ground | single-axis | 180 |  |  | 9.9 | 9.9 | greenfield | non-agrivoltaic |  | -0.26826 | 38.6806 | -87.2018 | p107
1690 | 404669 | multi | 64249 | IN | Madison | 40.0848 | -85.7467 | 118697 | 20220710 | 4 | Anderson 6 | 2022 | PJM | PV | c-si | ground | single-axis | 180 |  |  | 6.8 | 8.8 | greenfield | non-agrivoltaic |  | -0.0058243 | 40.0848 | -85.7467 | p105
1691 | 404778 | single | 65068 | IN | St. Joseph | 41.4555 | -86.4879 | 19016 | 20240311 | 4 | Walkerton | 2022 | MISO | PV | c-si | ground | single-axis | 180 |  |  | 1.1 | 1.4 | greenfield | non-agrivoltaic |  | -0.015041 | 41.4555 | -86.4879 | p105
1692 | 404779 | multi | 65069 | IN | Greene | 39.0438 | -87.1359 | 97681 | 20240415 | 4 | Linton | 2023 | MISO | PV | c-si | ground | single-axis | 180 |  |  | 5.4 | 7.2 | greenfield | non-agrivoltaic |  | -0.013486 | 39.0438 | -87.1359 | p107
1693 | 404781 | single | 65086 | IN | Marshall | 41.4628 | -86.1637 | 118949 | 20240311 | 4 | Bremen | 2021 | MISO | PV | c-si | ground | single-axis | 180 |  |  | 6.8 | 9 | greenfield | non-agrivoltaic |  | 0.021397 | 41.4628 | -86.1637 | p105
1694 | 404817 | single | 65315 | IN | Grant | 40.4778 | -85.5593 | 30946 | 20240211 | 4 | Gas City 2 | 2022 | PJM | PV |  | ground | single-axis | 180 |  |  | 1.8 | 1.8 | greenfield | non-agrivoltaic |  | -0.29106 | 40.4778 | -85.5593 | p105
1695 | 405957 | multi | 65702 | IN | White | 40.7301 | -86.8429 | 7291077 | 20241009 | 4 | Indiana Crossroads Solar Park | 2023 | MISO | PV |  | ground | single-axis | 0 | 55 |  | 200 | 269.9 | greenfield | non-agrivoltaic |  | -0.66872 | 40.7301 | -86.8429 | p105
1696 | 406186 | multi | 66367 | IN | Wayne | 39.8116 | -84.9605 | 75582 | 20250113 | 4 | IMPA Richmond Solar Park 7 | 2023 | PJM | PV |  | ground | single-axis | 180 |  |  | 4.4 | 5.7 | greenfield | non-agrivoltaic |  | 0.01697 | 39.8116 | -84.9605 | p107
1697 | 406204 | single | 66415 | IN | Henry | 39.8011 | -85.5115 | 24255 | 20241101 | 4 | IMPA Knightstown Solar Park | 2023 | MISO | PV |  | ground | single-axis | 180 |  |  | 1.4 | 1.8 | greenfield | non-agrivoltaic |  | -0.004518 | 39.8011 | -85.5115 | p107
1698 | 406281 | multi | 66643 | IN | Jasper | 41.2034 | -86.9593 | 12727469 | 20240726 | 3 | Dunn's Bridge 1 Solar | 2023 | MISO | PV |  | ground | single-axis | 180 |  |  | 265 | 358 | greenfield | non-agrivoltaic |  | -0.82747 | 41.2034 | -86.9593 | p105
1699 | 406427 | multi | 67060 | IN | Hendricks | 39.8192 | -86.4512 | 141552 | 20240511 | 3 | C&B Graham Energy, LLC | 2023 | PJM | PV |  | ground | single-axis | 0 | 0 |  | 7 | 10.2 | greenfield | non-agrivoltaic |  | -0.042969 | 39.8192 | -86.4512 | p105
1700 | 406474 | multi | 67163 | IN | DeKalb | 41.3431 | -85.0933 | 179871 | 20240406 | 4 | Auburn Renewables, LLC | 2022 | PJM | PV |  | ground | fixed-tilt | 180 | 25 |  | 11 | 14.7 | greenfield | es |  | 0.12966 | 41.3431 | -85.0933 | p105
1701 | 405117 | multi | 58178 | IN | Marion | 39.8532 | -86.0145 | 18047 | 20240319 | 4 | M. G. Emmett J. Bean Federal Center | 2011 | MISO | PV |  | rooftop | fixed-tilt | 180 | 18 |  | 1.9 | 2 | greenfield | non-agrivoltaic |  | 0.64926 | 39.8532 | -86.0145 | p106
1702 | 405149 | multi | 58703 | IN | Marion | 39.7759 | -86.0427 | 61574 | 20240319 | 4 | Lenape II | 2015 | MISO | PV |  | canopy,rooftop | fixed-tilt | 180 | 10 |  | 4 | 5 | greenfield | non-agrivoltaic |  | 0.12034 | 39.7759 | -86.0427 | p106
1703 | 405166 | single | 58953 | IN | Marion | 39.7668 | -86.3004 | 39387 | 20241010 | 4 | Rockville Solar II, LLC | 2014 | MISO | PV |  | rooftop | fixed-tilt | 180 | 10 |  | 2.7 | 3.2 | greenfield | non-agrivoltaic |  | 0.12109 | 39.7668 | -86.3004 | p106
1704 | 405189 | single | 59432 | IN | Marion | 39.8899 | -86.2535 | 35572 | 20230218 | 4 | Duke Building 87 | 2014 | MISO | PV |  | rooftop | fixed-tilt | 180 | 10 |  | 2.7 | 2.9 | greenfield | non-agrivoltaic |  | 0.12608 | 39.8899 | -86.2535 | p106
1705 | 405190 | multi | 59433 | IN | Marion | 39.9059 | -86.2626 | 38502 | 20230218 | 4 | Duke Building 98 | 2014 | MISO | PV |  | rooftop | fixed-tilt | 180 | 10 |  | 2.7 | 3.3 | greenfield | non-agrivoltaic |  | 0.20082 | 39.9059 | -86.2626 | p106
1706 | 405191 | single | 59434 | IN | Marion | 39.9091 | -86.2444 | 40718 | 20230218 | 4 | Duke Building 129 | 2014 | MISO | PV |  | rooftop | fixed-tilt | 180 | 10 |  | 3.4 | 3.9 | greenfield | non-agrivoltaic |  | 0.38066 | 39.9091 | -86.2444 | p106
1707 | 405212 | single | 59834 | IN | Marion | 39.7373 | -86.2361 | 20089 | 20230218 | 4 | Indy Grocers | 2015 | MISO | PV |  | rooftop | fixed-tilt | 0 | 10 |  | 1 | 1.2 | greenfield | non-agrivoltaic |  | -0.26305 | 39.7373 | -86.2361 | p106
1708 | 405428 | single | 62769 | IN | Whitley | 41.1764 | -85.5041 | 84754 | 20230731 | 4 | Columbia City Solar Park | 2021 | MISO | PV |  | ground | fixed-tilt | 180 |  |  | 4.3 | 5.8 | greenfield | non-agrivoltaic |  | -0.1077 | 41.1764 | -85.5041 | p105
1709 | 405593 | multi | 64244 | IN | Madison | 40.0815 | -85.6419 | 162565 | 20240319 | 4 | Anderson 3 | 2021 | PJM | PV |  | ground | single-axis | 180 |  |  | 8.7 | 11.3 | greenfield | non-agrivoltaic |  | -0.088465 | 40.0815 | -85.6419 | p105
1710 | 405594 | single | 64245 | IN | Madison | 40.0861 | -85.632 | 58084 | 20240319 | 4 | Anderson 5 | 2021 | PJM | PV |  | ground | single-axis | 180 |  |  | 3 | 4.1 | greenfield | non-agrivoltaic |  | -0.069236 | 40.0861 | -85.632 | p105
1711 | 405595 | multi | 64248 | IN | Madison | 40.0826 | -85.6364 | 151294 | 20240319 | 4 | Anderson 4 | 2021 | PJM | PV |  | ground | single-axis | 180 |  |  | 7.8 | 10.4 | greenfield | non-agrivoltaic |  | -0.10222 | 40.0826 | -85.6364 | p105
1712 | 405596 | single | 64250 | IN | Miami | 40.7536 | -86.1073 | 54266 | 20221126 | 1 | Peru 3 | 2022 | MISO | PV |  | ground | single-axis | 180 |  |  | 2.9 | 3.7 | greenfield | non-agrivoltaic |  | -0.11218 | 40.7536 | -86.1073 | p105
1713 | 405597 | single | 64252 | IN | Wayne | 39.8053 | -84.8781 | 94365 | 20250113 | 4 | Richmond 6 | 2023 | PJM | PV |  | ground | fixed-tilt | 180 |  |  | 5.3 | 7.3 | greenfield | non-agrivoltaic |  | 0.051693 | 39.8053 | -84.8781 | p107
1714 | 405726 | multi | 65031 | IN | Henry | 39.7907 | -85.4138 | 2896164 | 20221202 | 3 | Bellflower Solar 1 | 2023 | PJM | PV |  | ground | fixed-tilt | 180 | 52 |  | 152.5 | 173.5 | greenfield | es,grazing |  | -0.25997 | 39.7907 | -85.4138 | p107
1715 | 406617 | multi | 67489 | IN | White | 40.8948 | -86.8087 | 3142892 | 20231029 | 3 | Cavalry Solar Hybrid | 2024 | MISO | PV |  | ground | single-axis | 180 | 0 | batteries | 200 | 200 | greenfield | non-agrivoltaic |  | -0.19338 | 40.8948 | -86.8087 | p105
1716 | 405220 | single | 59990 | IN | Johnson | 39.5181 | -86.0696 | 1649 | 20230304 | 3 | Johnson Co. Solar RES | 2016 | MISO | PV |  | rooftop | single-axis | 90 | 52 |  | 1.1 | 1.3 | greenfield | non-agrivoltaic |  | 12.7486 | 39.5181 | -86.0696 | p107
1717 | 403320 | multi | 62993 | KS | Stanton | 37.5448 | -101.8024 | 521799 | 20230530 | 4 | Johnson Corner Solar 1 | 2020 | SWPP | PV | c-si | ground | single-axis | 180 | 52 |  | 20 | 27.5 | greenfield | non-agrivoltaic |  | -0.38863 | 37.5448 | -101.8024 | p52
1718 | 401212 | single | 59632 | KS | Thomas | 39.4078 | -101.0416 | 29801 | 20210224 | 4 | Midwest Energy Community Solar Array | 2015 | SWPP | PV | c-si | ground | single-axis | 180 |  |  | 1.2 | 1.2 | greenfield | non-agrivoltaic | community solar | -0.61069 | 39.4078 | -101.0416 | p52
1719 | 402265 | single | 61313 | KS | Wyandotte | 39.1669 | -94.695 | 19611 | 20220206 | 4 | BPU Solar Farm | 2017 | SWPP | PV | c-si | ground | fixed-tilt | 180 | 25 |  | 1 | 1.3 | greenfield | non-agrivoltaic |  | -0.14599 | 39.1669 | -94.695 | p53
1720 | 402603 | single | 61798 | KS | Butler | 37.7512 | -97.074 | 23861 | 20190919 | 4 | Prairie Sky Solar Farm | 2017 | SWPP | PV | c-si | ground | fixed-tilt | 235 | 30 |  | 1 | 1.4 | greenfield | non-agrivoltaic |  | -0.282 | 37.7512 | -97.074 | p53
1721 | 403278 | single | 62931 | KS | Pratt | 37.6551 | -98.705 | 145019 | 20200801 | 4 | City of Pratt Solar | 2019 | SWPP | PV | c-si | ground | fixed-tilt | 0 | 35 |  | 6 | 7.7 | greenfield | non-agrivoltaic |  | -0.38159 | 37.6551 | -98.705 | p53
1722 | 402062 | single | 60956 | KS | Reno | 38.0199 | -97.9754 | 28696 | 20200826 | 4 | Westar Cities Solar | 2017 | SWPP | PV | c-si | ground | single-axis | 180 |  |  | 1 | 1.3 | greenfield | non-agrivoltaic |  | -0.52077 | 38.0199 | -97.9754 | p53
1723 | 404829 | single | 65391 | KS | Mitchell | 39.4509 | -98.1046 | 37830 | 20240414 | 4 | Beloit Solar, LLC | 2022 | SWPP | PV | c-si | ground | single-axis | 0 |  |  | 2 | 2.6 | greenfield | non-agrivoltaic |  | -0.10243 | 39.4509 | -98.1046 | p53
1724 | 406000 | multi | 65804 | KS | Riley | 39.1132 | -96.8152 | 6206 | 20231020 | 4 | Corvias - Fort Riley II | 2022 | SWPP | PV |  | canopy,rooftop | single-axis | 185 | 30 |  | 1.3 | 1.8 | greenfield | non-agrivoltaic |  | 3.8498 | 39.1132 | -96.8152 | p53
1725 | 406251 | single | 66570 | KS | Wilson | 37.5473 | -95.8178 | 39402 | 20231126 | 4 | Fredonia Solar (KS) | 2024 | SWPP | PV |  | ground | single-axis | 180 | 0 |  | 2 | 2 | greenfield | non-agrivoltaic |  | -0.42333 | 37.5473 | -95.8178 | p53
1726 | 406262 | single | 66587 | KS | Lyon | 38.5519 | -96.1503 | 23277 | 20240717 | 4 | Americus | 2021 | SWPP | PV |  | ground | single-axis | 180 |  |  | 1 | 1.4 | greenfield | non-agrivoltaic |  | -0.25571 | 38.5519 | -96.1503 | p53
1727 | 406266 | single | 66591 | KS | Sedgwick | 37.6252 | -97.7159 | 23274 | 20230711 | 4 | Cheney Solar | 2021 | SWPP | PV |  | ground | single-axis | 180 |  |  | 1 | 1.4 | greenfield | non-agrivoltaic |  | -0.25557 | 37.6252 | -97.7159 | p53
1728 | 406271 | single | 66609 | KS | Butler | 37.9859 | -96.8608 | 23211 | 20240802 | 4 | DeGraff Butler Electric | 2021 | SWPP | PV |  | ground | single-axis | 180 |  |  | 1 | 1.4 | greenfield | non-agrivoltaic |  | -0.25266 | 37.9859 | -96.8608 | p53
1729 | 406371 | multi | 66882 | KS | Shawnee | 39.1101 | -95.7915 | 26197 | 20231021 | 4 | FreeState Kiro Solar I | 2023 | SWPP | PV |  | ground | single-axis | 180 |  |  | 1 | 1.4 | greenfield | non-agrivoltaic |  | -0.37543 | 39.1101 | -95.7915 | p53
1730 | 406372 | multi | 66883 | KS | Shawnee | 38.9935 | -95.8139 | 33995 | 20230914 | 4 | FreeState Crooked Post Solar I | 2023 | SWPP | PV |  | ground | single-axis | 180 |  |  | 1.6 | 2.1 | greenfield | non-agrivoltaic |  | -0.22663 | 38.9935 | -95.8139 | p53
1731 | 406373 | single | 66884 | KS | Douglas | 38.9904 | -95.426 | 32857 | 20241220 | 4 | FreeState Stull Solar I | 2023 | SWPP | PV |  | ground | single-axis | 180 |  |  | 1.3 | 1.7 | greenfield | non-agrivoltaic |  | -0.40582 | 38.9904 | -95.426 | p53
1732 | 400008 | single | 1355 | KY | Mercer | 37.7749 | -84.7191 | 150349 | 20220426 | 4 | E W Brown | 2016 | LGEE | PV | c-si | ground | fixed-tilt | 180 | 16 |  | 10 | 14.1 | greenfield | es,grazing |  | 0.34497 | 37.7749 | -84.7191 | p109
1733 | 402003 | multi | 60863 | KY | Clark | 38.0284 | -84.2535 | 138892 | 20220626 | 4 | Cooperative Solar One | 2017 | PJM | PV | c-si | ground | fixed-tilt | 180 | 25 |  | 8.5 | 10.7 | greenfield | non-agrivoltaic | community solar | 0.045962 | 38.0284 | -84.2535 | p109
1734 | 402262 | multi | 61310 | KY | Grant | 38.752 | -84.611 | 49864 | 20211221 | 4 | Crittenden Solar Facility | 2017 | PJM | PV | c-si | ground | fixed-tilt | 180 | 25 |  | 2.7 | 3.8 | greenfield | non-agrivoltaic |  | 0.031122 | 38.752 | -84.611 | p109
1735 | 402263 | multi | 61311 | KY | Kenton | 38.852 | -84.593 | 38248 | 20200608 | 4 | Walton 1 Solar Facility | 2017 | PJM | PV | c-si | ground | fixed-tilt | 180 | 25 |  | 2 | 2.9 | greenfield | non-agrivoltaic |  | 0.024224 | 38.852 | -84.593 | p109
1736 | 404540 | single | 61312 | KY | Kenton | 38.8494 | -84.5913 | 36728 | 20221012 | 4 | Walton 2 Solar Facility | 2017 | PJM | PV | c-si | ground | fixed-tilt | 180 | 25 |  | 2 | 2.9 | greenfield | non-agrivoltaic |  | 0.080259 | 38.8494 | -84.5913 | p109
1737 | 404743 | multi | 64842 | KY | Garrard | 37.5881 | -84.5795 | 1183103 | 20240420 | 4 | SR Turkey Creek, LLC | 2021 | PJM | PV | thin-film | ground | single-axis | 180 | 20 |  | 57.6 | 70.3 | greenfield | es,grazing |  | -0.26866 | 37.5881 | -84.5795 | p109
1738 | 405351 | multi | 61744 | KY | Kenton | 38.9877 | -84.6092 | 12764 | 20250203 | 4 | L'Oreal Solar - Florence | 2017 | PJM | PV |  | rooftop | fixed-tilt | 183 | 5 |  | 1.1 | 1.4 | greenfield | non-agrivoltaic |  | 0.62894 | 38.9877 | -84.6092 | p109
1739 | 405724 | multi | 65027 | KY | Boone | 39.03 | -84.6602 | 19251 | 20240903 | 4 | Aero Solar Facility | 2023 | PJM | PV |  | rooftop | fixed-tilt | 180 | 10 |  | 2 | 2.4 | greenfield | non-agrivoltaic |  | 0.89654 | 39.03 | -84.6602 | p109
1740 | 405833 | multi | 65406 | KY | Shelby | 38.2171 | -85.3861 | 30389 | 20240607 | 4 | LGE-KU Solar Share Facility Simpsonville | 2019 | LGEE | PV |  | ground | single-axis | 180 | 25 |  | 2.1 | 2.6 | greenfield | non-agrivoltaic |  | 0.19809 | 38.2171 | -85.3861 | p109
1741 | 406073 | multi | 66047 | KY | Metcalfe | 36.9028 | -85.7169 | 1035825 | 20241223 | 4 | Glover Creek Solar, LLC | 2024 | PJM | PV |  | ground | single-axis | 180 | 0 |  | 55 | 55 | greenfield | non-agrivoltaic |  | -0.38157 | 36.9028 | -85.7169 | p93
1742 | 406443 | multi | 67082 | KY | Simpson | 36.7089 | -86.5496 | 144842 | 20250113 | 4 | SR Franklin, LLC | 2023 | TVA | PV |  | ground | single-axis | 180 |  |  | 2.5 | 3.5 | greenfield | non-agrivoltaic |  | -0.89826 | 36.7089 | -86.5496 | p93
1743 | 404124 | multi | 64307 | LA | Orleans | 30.0147 | -89.918 | 271061 | 20230326 | 4 | New Orleans Solar Station | 2019 | MISO | PV | c-si | ground | fixed-tilt | 0 | 20 |  | 20 | 27 | greenfield | non-agrivoltaic |  | 0.44902 | 30.0147 | -89.918 | p58
1744 | 402510 | multi | 61646 | LA | West Baton Rouge | 30.466 | -91.3172 | 1300881 | 20211010 | 4 | LA3 West Baton Rouge Solar Facility | 2020 | MISO | PV | c-si | ground | single-axis | 180 |  |  | 50 | 74.5 | greenfield | non-agrivoltaic |  | -0.30708 | 30.466 | -91.3172 | p58
1745 | 405341 | single | 61647 | LA | Orleans | 30.0112 | -90.0236 | 34378 | 20250120 | 4 | ENO Paterson Solar | 2016 | MISO | PV |  | ground | single-axis | 180 | 0 | batteries | 1.1 | 1.3 | greenfield | non-agrivoltaic |  | -0.65449 | 30.0112 | -90.0236 | p58
1746 | 405436 | multi | 62854 | LA | St. James | 29.9748 | -90.7339 | 688064 | 20241028 | 4 | St. James Solar (LA) | 2023 | MISO | PV |  | ground | single-axis | 90 | 50 |  | 20 | 35 | greenfield | non-agrivoltaic |  | -0.4214 | 29.9748 | -90.7339 | p58
1747 | 405463 | multi | 63128 | LA | Washington | 30.7776 | -90.2155 | 1316265 | 20230816 | 4 | Iris Solar, LLC | 2022 | MISO | PV |  | ground | fixed-tilt | 0 | 60 |  | 50 | 82.5 | greenfield | non-agrivoltaic |  | -0.21049 | 30.7776 | -90.2155 | p58
1748 | 405604 | multi | 64305 | LA | Orleans | 29.9847 | -90.03 | 13216 | 20250120 | 4 | TCI France | 2019 | MISO | PV |  | rooftop | single-axis | 259 | 2 |  | 1.5 | 2 | greenfield | non-agrivoltaic |  | 1.3727 | 29.9847 | -90.03 | p58
1749 | 405605 | multi | 64306 | LA | Orleans | 29.9927 | -90.0286 | 16673 | 20250120 | 4 | TCI Alvar | 2019 | MISO | PV |  | rooftop | single-axis | 89 | 2 |  | 1.9 | 2.4 | greenfield | non-agrivoltaic |  | 1.2408 | 29.9927 | -90.0286 | p58
1750 | 406123 | multi | 66193 | LA | Morehouse | 32.5913 | -91.7784 | 4351383 | 20240406 | 4 | Oak Ridge Solar | 2023 | MISO | PV |  | ground | single-axis | 180 | 52 |  | 200 | 260 | greenfield | non-agrivoltaic |  | -0.26275 | 32.5913 | -91.7784 | p86
1751 | 402005 | multi | 60866 | MA | Essex | 42.792 | -70.8856 | 29295 | 20220704 | 4 | Bashaw Solar (CSG) 1, LLC | 2017 | ISNE | PV | c-si | ground | fixed-tilt | 180 | 20 |  | 2 | 2.4 | greenfield | non-agrivoltaic | community solar | 0.13323 | 42.792 | -70.8856 | p131
1752 | 402102 | single | 61017 | MA | Worcester | 42.2278 | -71.8736 | 41313 | 20220408 | 4 | Stafford St 2 Community Solar | 2018 | ISNE | PV | c-si | ground | fixed-tilt | 180 | 25 |  | 1.9 | 2.8 | greenfield | non-agrivoltaic | community solar | -0.11946 | 42.2278 | -71.8736 | p131
1753 | 402103 | single | 61018 | MA | Worcester | 42.2272 | -71.8695 | 9499 | 20220620 | 4 | Stafford St Solar 3 (CSG) | 2017 | ISNE | PV | c-si | ground | fixed-tilt | 180 | 25 |  | 1 | 6.9 | greenfield | non-agrivoltaic | community solar | 11.6421 | 42.2272 | -71.8695 | p131
1754 | 401488 | multi | 60074 | MA | Berkshire | 42.6692 | -73.0923 | 43540 | 20211201 | 4 | North Adams Landfill | 2015 | ISNE | PV | c-si | ground | fixed-tilt | 180 | 20 |  | 2.2 | 3.5 | landfill | non-agrivoltaic |  | 0.10574 | 42.6692 | -73.0923 | p131
1755 | 402126 | multi | 61069 | MA | Worcester | 42.0873 | -71.5177 | 55579 | 20220311 | 4 | BWC Wading River One, Two, Three (CSG) | 2017 | ISNE | PV | c-si | ground | fixed-tilt | 180 | 20 |  | 3 | 4.1 | greenfield | non-agrivoltaic | community solar | -0.012423 | 42.0873 | -71.5177 | p131
1756 | 402260 | single | 61308 | MA | Worcester | 42.1362 | -72.021 | 39799 | 20210715 | 4 | Sampson Road Community Solar | 2017 | ISNE | PV | c-si | ground | fixed-tilt | 185 | 26 |  | 2 | 2.6 | greenfield | non-agrivoltaic | community solar | -0.16315 | 42.1362 | -72.021 | p131
1757 | 402440 | single | 61555 | MA | Plymouth | 41.6711 | -70.8322 | 62419 | 20220622 | 4 | DG Crystal Spring (CSG) | 2017 | ISNE | PV | c-si | ground | fixed-tilt | 180 | 20 |  | 4.2 | 5.3 | greenfield | non-agrivoltaic | community solar | 0.18654 | 41.6711 | -70.8322 | p131
1758 | 402466 | single | 61590 | MA | Norfolk | 42.0568 | -71.239 | 31522 | 20220401 | 4 | DG Foxborough Elm (CSG) | 2017 | ISNE | PV | c-si | ground | fixed-tilt | 180 | 23 |  | 2 | 2.6 | greenfield | non-agrivoltaic | community solar | 0.14318 | 42.0568 | -71.239 | p131
1759 | 402800 | multi | 62066 | MA | Hampshire | 42.1895 | -72.7152 | 23803 | 20220104 | 4 | Southampton Solar PV | 2019 | ISNE | PV | c-si | ground | fixed-tilt | 180 | 10 |  | 2 | 2.8 | greenfield | non-agrivoltaic |  | 0.77089 | 42.1895 | -72.7152 | p131
1760 | 402801 | single | 62072 | MA | Hampden | 42.1327 | -72.5544 | 48966 | 20220328 | 4 | Springfield Solar PV | 2019 | ISNE | PV | c-si | ground | fixed-tilt | 180 | 10 |  | 4 | 5.6 | greenfield | non-agrivoltaic |  | 0.71254 | 42.1327 | -72.5544 | p131
1761 | 402814 | single | 62090 | MA | Franklin | 42.4292 | -72.5399 | 15018 | 20210125 | 4 | Sunderland Solar PV | 2018 | ISNE | PV | c-si | ground | fixed-tilt | 180 | 20 |  | 1.1 | 1.4 | greenfield | non-agrivoltaic |  | 0.33496 | 42.4292 | -72.5399 | p131
1762 | 402816 | multi | 62092 | MA | Franklin | 42.5822 | -72.5172 | 60455 | 20200611 | 4 | Montague Site 36-Grosolar | 2018 | ISNE | PV | c-si | ground | fixed-tilt | 225 | 35 |  | 4.1 | 5 | greenfield | non-agrivoltaic |  | 0.14718 | 42.5822 | -72.5172 | p131
1763 | 402820 | single | 62097 | MA | Hampden | 42.1645 | -72.4462 | 23823 | 20220612 | 4 | Ludlow Site 72-Conti | 2018 | ISNE | PV | c-si | ground | fixed-tilt | 180 | 20 |  | 1.9 | 2.1 | greenfield | non-agrivoltaic |  | 0.2444 | 42.1645 | -72.4462 | p131
1764 | 402842 | single | 62135 | MA | Hampden | 42.2023 | -72.3134 | 54426 | 20210620 | 4 | Palmer | 2019 | ISNE | PV | c-si | ground | fixed-tilt | 180 | 25 |  | 3.5 | 4.9 | greenfield | non-agrivoltaic |  | 0.27798 | 42.2023 | -72.3134 | p131
1765 | 402883 | multi | 62199 | MA | Worcester | 42.6313 | -71.798 | 29547 | 20220303 | 4 | Ashby Solar, LLC (CSG) | 2018 | ISNE | PV | c-si | ground | fixed-tilt | 6 | 25 |  | 1.8 | 2.3 | greenfield | non-agrivoltaic | community solar | 0.060317 | 42.6313 | -71.798 | p131
1766 | 402885 | multi | 62201 | MA | Worcester | 42.0576 | -71.9257 | 25322 | 20210929 | 4 | Dudley Solar (CSG) | 2017 | ISNE | PV | c-si | ground | fixed-tilt | 182 | 20 |  | 1.9 | 2.4 | greenfield | non-agrivoltaic | community solar | 0.36278 | 42.0576 | -71.9257 | p131
1767 | 402917 | single | 62264 | MA | Berkshire | 42.4898 | -73.2182 | 13805 | 20220221 | 4 | Pittsfield 44-M&W PV | 2018 | ISNE | PV | c-si | ground | fixed-tilt | 180 | 20 |  | 1.2 | 1.4 | greenfield | non-agrivoltaic |  | 0.48124 | 42.4898 | -73.2182 | p131
1768 | 403034 | multi | 62503 | MA | Worcester | 42.6895 | -72.0856 | 33032 | 20210214 | 4 | Winchendon Landfill Solar | 2018 | ISNE | PV | c-si | ground | fixed-tilt | 180 | 25 |  | 2 | 2.7 | landfill named | non-agrivoltaic |  | 0.12991 | 42.6895 | -72.0856 | p131
1769 | 403062 | single | 62550 | MA | Berkshire | 42.1926 | -73.4079 | 31769 | 20211027 | 4 | Kearsarge GB | 2018 | ISNE | PV | c-si | ground | fixed-tilt | 180 | 25 |  | 1.9 | 2.7 | greenfield | non-agrivoltaic |  | 0.18794 | 42.1926 | -73.4079 | p131
1770 | 403064 | single | 62552 | MA | Worcester | 42.1036 | -71.5977 | 33298 | 20210214 | 4 | Kearsarge Uxbridge | 2018 | ISNE | PV | c-si | ground | fixed-tilt | 180 | 22 |  | 1.9 | 2.7 | greenfield | non-agrivoltaic |  | 0.11825 | 42.1036 | -71.5977 | p131
1771 | 403066 | single | 62557 | MA | Franklin | 42.5862 | -72.5634 | 55198 | 20220319 | 4 | Kearsarge Montague | 2018 | ISNE | PV | c-si | ground | fixed-tilt | 180 | 25 |  | 4 | 6 | landfill | non-agrivoltaic |  | 0.61137 | 42.5862 | -72.5634 | p131
1772 | 403074 | multi | 62579 | MA | Hampshire | 42.5196 | -72.9195 | 35352 | 20220131 | 4 | Plainfield Community Solar, LLC | 2019 | ISNE | PV | c-si | ground | single-axis | 180 |  | batteries | 2 | 2.7 | greenfield | non-agrivoltaic | community solar | 0.034113 | 42.5196 | -72.9195 | p131
1773 | 403076 | single | 62581 | MA | Hampden | 42.0832 | -73.063 | 106993 | 20191011 | 4 | Tolland Solar NG, LLC | 2014 | ISNE | PV | c-si | ground | fixed-tilt | 180 | 20 |  | 3.5 | 4 | greenfield | non-agrivoltaic |  | -0.66215 | 42.0832 | -73.063 | p131
1774 | 403078 | multi | 62583 | MA | Berkshire | 42.2521 | -73.1072 | 84362 | 20220311 | 4 | Tanglewood Circle Solar 1, LLC | 2018 | ISNE | PV | c-si | ground | fixed-tilt | 177 | 20 |  | 5 | 6 | greenfield | non-agrivoltaic | community solar | -0.059689 | 42.2521 | -73.1072 | p131
1775 | 403114 | multi | 62646 | MA | Bristol | 41.777 | -70.9653 | 35896 | 20220620 | 4 | Washburn Road Solar | 2019 | ISNE | PV | c-si | ground | fixed-tilt | 180 | 25 |  | 2 | 2.8 | greenfield | non-agrivoltaic |  | 0.063192 | 41.777 | -70.9653 | p131
1776 | 403150 | single | 62695 | MA | Hampshire | 42.3061 | -72.7031 | 75297 | 20220516 | 4 | CED Northampton Solar, LLC Hybrid | 2019 | ISNE | PV | c-si | ground | fixed-tilt | 180 | 25 | batteries | 4.3 | 5.6 | greenfield | non-agrivoltaic |  | -0.0016491 | 42.3061 | -72.7031 | p131
1777 | 403180 | multi | 62760 | MA | Middlesex | 42.2043 | -71.5294 | 31562 | 20220221 | 4 | Hopkinton (CSG) | 2019 | ISNE | PV | c-si | ground | fixed-tilt | 180 | 30 |  | 2 | 2.8 | greenfield | non-agrivoltaic | community solar | 0.25447 | 42.2043 | -71.5294 | p131
1778 | 403182 | single | 62763 | MA | Plymouth | 41.9049 | -70.811 | 36230 | 20211010 | 4 | Carver (CSG) | 2019 | ISNE | PV | c-si | ground | fixed-tilt | 180 | 20 |  | 2 | 2.7 | greenfield | non-agrivoltaic | community solar | 0.0010603 | 41.9049 | -70.811 | p131
1779 | 403221 | multi | 62826 | MA | Bristol | 41.9268 | -71.0645 | 35192 | 20210711 | 4 | GSPP Raynham TMLP, LLC (CSG) | 2019 | ISNE | PV | c-si | ground | fixed-tilt | 180 | 30 |  | 2.3 | 2.9 | landfill | non-agrivoltaic | community solar | 0.1418 | 41.9268 | -71.0645 | p131
1780 | 403254 | multi | 62890 | MA | Middlesex | 42.4736 | -71.5513 | 63851 | 20211126 | 4 | GSPP Boxborough Littleton (MA) | 2019 | ISNE | PV | c-si | ground | fixed-tilt | 1 | 30 |  | 4 | 5 | greenfield | non-agrivoltaic | community solar | 0.068625 | 42.4736 | -71.5513 | p131
1781 | 403265 | single | 62911 | MA | Franklin | 42.671 | -72.4773 | 40029 | 20201008 | 4 | Kearsarge Gill | 2018 | ISNE | PV | c-si | ground | fixed-tilt | 180 | 25 |  | 2 | 2.7 | greenfield | es,grazing |  | -0.12524 | 42.671 | -72.4773 | p131
1782 | 403475 | single | 63214 | MA | Essex | 42.5825 | -70.9968 | 67682 | 20210529 | 4 | Middleton Solar Park | 2018 | ISNE | PV | c-si | ground | fixed-tilt | 180 | 20 | batteries | 5 | 6 | greenfield | non-agrivoltaic |  | 0.25332 | 42.5825 | -70.9968 | p131
1783 | 403610 | multi | 63398 | MA | Essex | 42.8374 | -70.9384 | 44388 | 20211129 | 4 | Kearsarge Amesbury Hybrid | 2019 | ISNE | PV | c-si | ground | fixed-tilt | 180 | 15 | batteries | 3.3 | 4.5 | landfill | non-agrivoltaic |  | 0.48063 | 42.8374 | -70.9384 | p131
1784 | 403667 | single | 63468 | MA | Worcester | 42.0255 | -71.5927 | 32030 | 20210927 | 4 | Hurteau Solar Project Hybrid | 2020 | ISNE | PV | c-si | ground | fixed-tilt | 175 | 20 | batteries | 2 | 2.8 | greenfield | non-agrivoltaic |  | 0.23132 | 42.0255 | -71.5927 | p131
1785 | 403719 | single | 63555 | MA | Worcester | 42.1427 | -71.9721 | 16689 | 20220210 | 4 | St. Joseph's Solar, LLC (CSG) | 2017 | ISNE | PV | c-si | ground | fixed-tilt | 180 | 16 |  | 1 | 1.4 | greenfield | non-agrivoltaic | community solar | 0.16828 | 42.1427 | -71.9721 | p131
1786 | 403720 | multi | 63556 | MA | Worcester | 42.2162 | -71.89 | 75084 | 20211104 | 4 | Boutillier Solar, LLC (CSG) | 2018 | ISNE | PV | c-si | ground | fixed-tilt | 180 | 20 |  | 2.9 | 4 | greenfield | non-agrivoltaic | community solar | -0.37842 | 42.2162 | -71.89 | p131
1787 | 403722 | single | 63558 | MA | Worcester | 42.5696 | -72.1619 | 16870 | 20210719 | 4 | Barton Acres Solar, LLC (CSG) | 2017 | ISNE | PV | c-si | ground | fixed-tilt | 176 | 18 |  | 1 | 1.4 | greenfield | non-agrivoltaic | community solar | 0.1522 | 42.5696 | -72.1619 | p131
1788 | 403723 | single | 63561 | MA | Worcester | 42.2295 | -71.8916 | 18281 | 20231002 | 4 | Cherry Valley Solar, LLC (CSG) | 2017 | ISNE | PV | c-si | ground | fixed-tilt | 190 | 18 |  | 1 | 1.4 | greenfield | non-agrivoltaic | community solar | 0.037818 | 42.2295 | -71.8916 | p131
1789 | 403724 | single | 63562 | MA | Bristol | 41.8173 | -71.171 | 39079 | 20210718 | 4 | ISM Solar Dighton 2, LLC (CSG) | 2017 | ISNE | PV | c-si | ground | fixed-tilt | 180 | 25 |  | 2 | 2.9 | greenfield | non-agrivoltaic | community solar | -0.0045689 | 41.8173 | -71.171 | p131
1790 | 403725 | single | 63563 | MA | Worcester | 42.1067 | -72.0187 | 46604 | 20230301 | 4 | Incom Solar, LLC (CSG) | 2017 | ISNE | PV | c-si | ground | fixed-tilt | 170 | 20 |  | 2 | 3 | greenfield | non-agrivoltaic | community solar | -0.18023 | 42.1067 | -72.0187 | p131
1791 | 403726 | single | 63564 | MA | Worcester | 42.2438 | -72.1006 | 15716 | 20210808 | 4 | JH Solar, LLC (CSG) | 2017 | ISNE | PV | c-si | ground | fixed-tilt | 180 | 19 |  | 1 | 1.3 | greenfield | non-agrivoltaic | community solar | 0.14739 | 42.2438 | -72.1006 | p131
1792 | 403729 | single | 63569 | MA | Worcester | 42.0714 | -71.9984 | 15858 | 20191129 | 4 | Dudley River 3 Solar, LLC (CSG) | 2017 | ISNE | PV | c-si | ground | fixed-tilt | 190 | 16 |  | 1 | 1.3 | greenfield | non-agrivoltaic | community solar | 0.13417 | 42.0714 | -71.9984 | p131
1793 | 403730 | single | 63570 | MA | Worcester | 42.0724 | -71.9974 | 17987 | 20211024 | 4 | Dudley River 2 Solar, LLC (CSG) | 2017 | ISNE | PV | c-si | ground | fixed-tilt | 190 | 19 |  | 1 | 1.3 | greenfield | non-agrivoltaic | community solar | -0.03911 | 42.0724 | -71.9974 | p131
1794 | 403731 | single | 63571 | MA | Worcester | 42.0716 | -72.0003 | 18658 | 20240328 | 4 | Dudley River Solar, LLC (CSG) | 2017 | ISNE | PV | c-si | ground | fixed-tilt | 190 | 16 |  | 1 | 1.4 | greenfield | non-agrivoltaic | community solar | 0.010185 | 42.0716 | -72.0003 | p131
1795 | 403732 | single | 63572 | MA | Worcester | 42.2416 | -72.1044 | 13234 | 20230413 | 4 | Ledeaux Solar, LLC (CSG) | 2017 | ISNE | PV | c-si | ground | fixed-tilt | 180 | 19 |  | 1 | 1.2 | greenfield | non-agrivoltaic | community solar | 0.2895 | 42.2416 | -72.1044 | p131
1796 | 403733 | single | 63573 | MA | Worcester | 42.0558 | -72.0457 | 17585 | 20220912 | 4 | Cohasse Solar, LLC (CSG) | 2017 | ISNE | PV | c-si | ground | fixed-tilt | 190 | 18 |  | 1 | 1.2 | greenfield | non-agrivoltaic | community solar | -0.11116 | 42.0558 | -72.0457 | p131
1797 | 403741 | multi | 63588 | MA | Worcester | 42.0272 | -71.598 | 34105 | 20220423 | 4 | Palombo Solar, LLC (CSG) | 2017 | ISNE | PV | c-si | ground | fixed-tilt | 190 | 20 |  | 2 | 2.7 | greenfield | non-agrivoltaic | community solar | 0.083982 | 42.0272 | -71.598 | p131
1798 | 403742 | single | 63589 | MA | Worcester | 42.0279 | -71.5957 | 14903 | 20210311 | 4 | Palombo B Solar, LLC (CSG) | 2017 | ISNE | PV | c-si | ground | fixed-tilt | 190 | 20 |  | 1 | 1.4 | greenfield | non-agrivoltaic | community solar | 0.34781 | 42.0279 | -71.5957 | p131
1799 | 403765 | single | 63659 | MA | Hampden | 42.109 | -72.3382 | 33708 | 20211106 | 4 | Bowden Solar, LLC | 2019 | ISNE | PV | c-si | ground | fixed-tilt | 180 | 20 |  | 2 | 2.8 | greenfield | non-agrivoltaic |  | 0.15361 | 42.109 | -72.3382 | p131
1800 | 401964 | multi | 60815 | MA | Hampshire | 42.3209 | -72.5304 | 26574 | 20220220 | 4 | Hampshire College Hybrid | 2017 | ISNE | PV | c-si | ground | fixed-tilt | 180 | 20 | batteries | 3.4 | 4.6 | greenfield | non-agrivoltaic |  | 1.7615 | 42.3209 | -72.5304 | p131
1801 | 402886 | single | 62202 | MA | Hampshire | 42.427 | -72.7687 | 80840 | 20210315 | 4 | Williamsburg | 2019 | ISNE | PV | c-si | ground | fixed-tilt | 180 | 25 |  | 4 | 6 | greenfield | non-agrivoltaic |  | -0.0043541 | 42.427 | -72.7687 | p131
1802 | 402253 | single | 61294 | MA | Worcester | 42.0334 | -71.9371 | 15615 | 20210715 | 4 | Farley Road Community Solar | 2017 | ISNE | PV | c-si | ground | fixed-tilt | 180 | 25 |  | 1.9 | 2.4 | greenfield | non-agrivoltaic | community solar | 1.415 | 42.0334 | -71.9371 | p131
1803 | 400974 | single | 59241 | MA | Worcester | 42.4822 | -71.7172 | 70707 | 20210602 | 4 | Brockelman | 2013 | ISNE | PV | c-si | ground | fixed-tilt | 180 | 25 |  | 3 | 4 | greenfield | non-agrivoltaic |  | -0.31953 | 42.4822 | -71.7172 | p131
1804 | 400644 | single | 58624 | MA | Berkshire | 42.1147 | -73.4051 | 34635 | 20211114 | 4 | Berkshire 1 | 2011 | ISNE | PV | c-si | ground | single-axis | 178 | 30 |  | 1.8 | 2 | greenfield | non-agrivoltaic |  | -0.29857 | 42.1147 | -73.4051 | p131
1805 | 401037 | single | 59390 | MA | Essex | 42.8475 | -70.8962 | 60125 | 20210406 | 4 | True North | 2012 | ISNE | PV | c-si | ground | fixed-tilt | 180 | 30 |  | 4.8 | 5.7 | greenfield | non-agrivoltaic |  | 0.36319 | 42.8475 | -70.8962 | p131
1806 | 400333 | single | 57934 | MA | Worcester | 42.0585 | -71.7312 | 39302 | 20210304 | 4 | Douglas Solar | 2012 | ISNE | PV | c-si | ground | fixed-tilt | 180 | 25 |  | 2 | 2.5 | greenfield | non-agrivoltaic |  | -0.19384 | 42.0585 | -71.7312 | p131
1807 | 400851 | single | 59032 | MA | Middlesex | 42.5701 | -71.6244 | 44997 | 20210926 | 4 | EBZ Solar | 2013 | ISNE | PV | c-si | ground | fixed-tilt | 180 | 32 |  | 2.5 | 3 | greenfield | non-agrivoltaic |  | -0.13917 | 42.5701 | -71.6244 | p131
1808 | 400915 | single | 59134 | MA | Bristol | 42.0121 | -71.0932 | 32639 | 20220918 | 4 | Easton Landfill | 2013 | ISNE | PV | c-si | ground | fixed-tilt | 180 | 20 |  | 1.9 | 1.9 | landfill | non-agrivoltaic |  | -0.29023 | 42.0121 | -71.0932 | p131
1809 | 400368 | single | 58032 | MA | Bristol | 41.8541 | -71.0654 | 44172 | 20191125 | 4 | Padelford Solar | 2012 | ISNE | PV | c-si | ground | fixed-tilt | 180 | 25 |  | 2.2 | 2.9 | greenfield | non-agrivoltaic |  | -0.15736 | 41.8541 | -71.0654 | p131
1810 | 400498 | single | 58362 | MA | Plymouth | 41.782 | -70.9136 | 75925 | 20211223 | 4 | Quittacas Pond Solar | 2013 | ISNE | PV | c-si | ground | fixed-tilt | 180 | 30 |  | 3.5 | 4.2 | greenfield | non-agrivoltaic |  | -0.34192 | 41.782 | -70.9136 | p131
1811 | 401081 | single | 59465 | MA | Bristol | 41.655 | -70.9566 | 30271 | 20220512 | 4 | Sullivan Solar | 2014 | ISNE | PV | c-si | ground | fixed-tilt | 180 | 17 |  | 1.5 | 2 | superfund | non-agrivoltaic |  | -0.14991 | 41.655 | -70.9566 | p131
1812 | 401287 | multi | 59767 | MA | Hampden | 42.313 | -72.9513 | 82071 | 20220329 | 4 | Chester Solar Farm | 2014 | ISNE | PV | c-si | ground | fixed-tilt | 180 | 20 |  | 4.8 | 6 | greenfield | non-agrivoltaic |  | -0.024234 | 42.313 | -72.9513 | p131
1813 | 400111 | single | 57269 | MA | Essex | 42.7809 | -71.0927 | 16003 | 20200310 | 4 | Haverhill Solar Power Project | 2010 | ISNE | PV | c-si | ground | fixed-tilt | 160 | 20 |  | 0.8 | 1 | PCSC | non-agrivoltaic |  | -0.21387 | 42.7809 | -71.0927 | p131
1814 | 400662 | single | 58650 | MA | Worcester | 42.2777 | -72.0519 | 47835 | 20220709 | 4 | North Brookfield | 2014 | ISNE | PV | c-si | ground | fixed-tilt | 180 | 25 |  | 3 | 3.6 | greenfield | non-agrivoltaic |  | 0.014183 | 42.2777 | -72.0519 | p131
1815 | 400869 | single | 59077 | MA | Barnstable | 41.6871 | -70.0105 | 28469 | 20200603 | 4 | Chatham Landfill | 2014 | ISNE | PV | c-si | ground | fixed-tilt | 180 | 25 |  | 1.5 | 1.8 | landfill | non-agrivoltaic |  | -0.20068 | 41.6871 | -70.0105 | p131
1816 | 401080 | multi | 59464 | MA | Hampden | 42.1269 | -72.3322 | 45653 | 20200701 | 4 | Monson Solar | 2014 | ISNE | PV | c-si | ground | fixed-tilt | 180 | 20 |  | 3 | 3.6 | greenfield | non-agrivoltaic | community solar | 0.078418 | 42.1269 | -72.3322 | p131
1817 | 400508 | single | 58385 | MA | Worcester | 42.1646 | -71.645 | 46438 | 20211110 | 4 | Northbridge Solar | 2013 | ISNE | PV | c-si | ground | fixed-tilt | 180 | 25 |  | 1.9 | 2.5 | greenfield | non-agrivoltaic |  | -0.3684 | 42.1646 | -71.645 | p131
1818 | 400921 | single | 59140 | MA | Worcester | 42.5244 | -71.6643 | 74743 | 20220622 | 4 | EDF Lancaster | 2014 | ISNE | PV | c-si | ground | fixed-tilt | 183 | 22 |  | 4.5 | 5.9 | greenfield | non-agrivoltaic |  | 0.079872 | 42.5244 | -71.6643 | p131
1819 | 400847 | single | 59028 | MA | Hampden | 42.0827 | -72.6138 | 27190 | 20210825 | 4 | Agawam Solar | 2012 | ISNE | PV | c-si | ground | fixed-tilt | 180 | 32 |  | 1.5 | 1.8 | landfill | es |  | -0.14757 | 42.0827 | -72.6138 | p131
1820 | 401292 | single | 59775 | MA | Worcester | 42.5945 | -72.2031 | 67031 | 20200806 | 4 | Adams Farm Solar | 2013 | ISNE | PV | c-si | ground | fixed-tilt | 180 | 25 |  | 3 | 3.5 | greenfield | non-agrivoltaic |  | -0.39734 | 42.5945 | -72.2031 | p131
1821 | 401277 | multi | 59750 | MA | Middlesex | 42.1733 | -71.4536 | 63522 | 20211023 | 4 | Bourne (MA)-Holliston I | 2014 | ISNE | PV | c-si | ground | fixed-tilt | 180 | 20 |  | 2.4 | 2.9 | greenfield | non-agrivoltaic |  | -0.5145 | 42.1733 | -71.4536 | p131
1822 | 401272 | single | 59745 | MA | Essex | 42.6078 | -71.1745 | 50657 | 20211130 | 4 | Leominster (MA)-South Street-R&D | 2013 | ISNE | PV | c-si | ground | fixed-tilt | 180 | 25 |  | 2.6 | 3.5 | greenfield | non-agrivoltaic |  | -0.095939 | 42.6078 | -71.1745 | p131
1823 | 401024 | single | 59368 | MA | Worcester | 42.2621 | -71.6054 | 29822 | 20210803 | 4 | Westborough Solar, LLC | 2014 | ISNE | PV | c-si | ground | fixed-tilt | 180 | 10 |  | 2.2 | 2.1 | greenfield | non-agrivoltaic |  | -0.072265 | 42.2621 | -71.6054 | p131
1824 | 400521 | single | 58412 | MA | Middlesex | 42.4287 | -71.4345 | 21749 | 20210717 | 4 | Maynard PV | 2014 | ISNE | PV | c-si | ground | fixed-tilt | 180 | 30 |  | 1 | 1.2 | landfill | non-agrivoltaic |  | -0.34447 | 42.4287 | -71.4345 | p131
1825 | 401288 | single | 59768 | MA | Middlesex | 42.4449 | -71.3341 | 21002 | 20220722 | 4 | Concord Solar Farm | 2014 | ISNE | PV | c-si | ground | fixed-tilt | 180 | 15 |  | 1.5 | 1.7 | landfill | non-agrivoltaic |  | 0.11572 | 42.4449 | -71.3341 | p131
1826 | 401079 | single | 59463 | MA | Essex | 42.7935 | -71.178 | 39711 | 20210629 | 4 | Ayers Village Solar | 2014 | ISNE | PV | c-si | ground | fixed-tilt | 180 | 23 |  | 2 | 2.4 | greenfield | non-agrivoltaic |  | -0.25051 | 42.7935 | -71.178 | p130
1827 | 400949 | single | 59178 | MA | Norfolk | 42.0448 | -71.395 | 55322 | 20220214 | 4 | Franklin 1 | 2013 | ISNE | PV | c-si | ground | fixed-tilt | 180 | 25 |  | 3 | 3.6 | greenfield | non-agrivoltaic |  | -0.1677 | 42.0448 | -71.395 | p131
1828 | 401418 | single | 59980 | MA | Barnstable | 41.6298 | -70.478 | 28365 | 20210206 | 4 | Mashpee Landfill Solar | 2014 | ISNE | PV | c-si | ground | fixed-tilt | 180 | 20 |  | 1.5 | 1.8 | landfill | non-agrivoltaic |  | -0.19654 | 41.6298 | -70.478 | p131
1829 | 400975 | single | 59242 | MA | Essex | 42.5895 | -70.9093 | 32581 | 20210825 | 4 | Beverly | 2014 | ISNE | PV | c-si | ground | fixed-tilt | 180 | 20 |  | 2 | 2.7 | greenfield | non-agrivoltaic |  | 0.15011 | 42.5895 | -70.9093 | p131
1830 | 400809 | single | 58936 | MA | Norfolk | 42.1167 | -71.2666 | 43450 | 20210408 | 4 | Walpole Solar 2 | 2014 | ISNE | PV | c-si | ground | fixed-tilt | 180 | 25 |  | 2.4 | 2.9 | greenfield | non-agrivoltaic |  | -0.13788 | 42.1167 | -71.2666 | p131
1831 | 400331 | multi | 57931 | MA | Hampden | 42.1905 | -72.6841 | 56525 | 20210808 | 4 | Holyoke Solar Cooperative at Mueller | 2011 | ISNE | PV | c-si | ground | fixed-tilt | 177 | 15 |  | 2.7 | 3.5 | greenfield | non-agrivoltaic |  | -0.22403 | 42.1905 | -72.6841 | p131
1832 | 400687 | multi | 58702 | MA | Franklin | 42.5728 | -72.6135 | 40875 | 20210625 | 4 | Axio Green, LLC | 2012 | ISNE | PV | c-si | ground | fixed-tilt | 180 | 20 |  | 2 | 2 | landfill | non-agrivoltaic |  | -0.456 | 42.5728 | -72.6135 | p131
1833 | 401098 | single | 59485 | MA | Worcester | 42.5819 | -71.7602 | 17826 | 20221014 | 4 | 265 Pleasant Solar NG, LLC | 2014 | ISNE | PV | c-si | ground | fixed-tilt | 180 | 25 |  | 1.9 | 1.1 | greenfield | non-agrivoltaic |  | -0.22781 | 42.5819 | -71.7602 | p131
1834 | 400110 | multi | 57265 | MA | Suffolk | 42.3014 | -71.0471 | 17758 | 20211105 | 4 | Dorchester Solar Site | 2012 | ISNE | PV | c-si | ground | fixed-tilt | 180 | 20 |  | 1.3 | 1.3 | PCSC | non-agrivoltaic |  | -0.022466 | 42.3014 | -71.0471 | p131
1835 | 400174 | single | 57473 | MA | Bristol | 41.716 | -70.9745 | 29595 | 20220102 | 4 | Dartmouth Solar | 2011 | ISNE | PV | c-si | ground | fixed-tilt | 180 | 25 |  | 1.6 | 2 | greenfield | non-agrivoltaic |  | -0.12296 | 41.716 | -70.9745 | p131
1836 | 400449 | multi | 58283 | MA | Bristol | 41.7683 | -70.9876 | 157307 | 20190621 | 4 | Freetown Solar | 2015 | ISNE | PV | c-si | ground | fixed-tilt | 180 | 25 |  | 4.5 | 5.8 | greenfield | non-agrivoltaic |  | -0.67135 | 41.7683 | -70.9876 | p131
1837 | 400874 | single | 59082 | MA | Barnstable | 41.6945 | -70.1441 | 110733 | 20210920 | 4 | Dennis Landfill | 2014 | ISNE | PV | c-si | ground | fixed-tilt | 180 | 25 |  | 5 | 5.9 | landfill | non-agrivoltaic |  | -0.37829 | 41.6945 | -70.1441 | p131
1838 | 400871 | single | 59079 | MA | Dukes | 41.361 | -70.5211 | 17472 | 20250108 | 4 | Katama Farm | 2014 | ISNE | PV | c-si | ground | fixed-tilt | 180 | 25 |  | 1 | 1.3 | greenfield | non-agrivoltaic |  | -0.0010668 | 41.361 | -70.5211 | p131
1839 | 400237 | multi | 57674 | MA | Hampden | 42.1517 | -72.4992 | 39088 | 20210206 | 4 | Indian Orchard PV Facility | 2011 | ISNE | PV | c-si | ground | fixed-tilt | 180 | 20 |  | 2.3 | 2.3 | PCSC | non-agrivoltaic |  | -0.27899 | 42.1517 | -72.4992 | p131
1840 | 400409 | multi | 58174 | MA | Worcester | 42.2635 | -71.9781 | 47389 | 20210910 | 4 | Wilson Solar | 2013 | ISNE | PV | c-si | ground | fixed-tilt | 180 | 25 |  | 2 | 2.5 | greenfield | non-agrivoltaic |  | -0.38769 | 42.2635 | -71.9781 | p131
1841 | 402594 | single | 61774 | MA | Worcester | 42.4499 | -71.6437 | 99233 | 20220509 | 4 | Syncarpha Still River, LLC (CSG) | 2016 | ISNE | PV | c-si | ground | fixed-tilt | 180 | 25 |  | 2 | 2.8 | PCSC | non-agrivoltaic | community solar | -0.82589 | 42.4499 | -71.6437 | p131
1842 | 400849 | single | 59030 | MA | Hampden | 42.1846 | -72.5825 | 59384 | 20210825 | 4 | Chicopee Solar | 2013 | ISNE | PV | c-si | ground | fixed-tilt | 180 | 25 |  | 3 | 3.9 | greenfield | non-agrivoltaic |  | -0.15698 | 42.1846 | -72.5825 | p131
1843 | 401286 | single | 59766 | MA | Worcester | 42.3615 | -72.1097 | 30560 | 20220104 | 4 | Barre II Solar Project | 2014 | ISNE | PV | c-si | ground | fixed-tilt | 180 | 20 |  | 1.5 | 1.9 | greenfield | non-agrivoltaic |  | -0.2195 | 42.3615 | -72.1097 | p131
1844 | 400306 | single | 57838 | MA | Bristol | 41.6799 | -71.033 | 39560 | 20211213 | 4 | Dartmouth II Solar | 2012 | ISNE | PV | c-si | ground | fixed-tilt | 180 | 25 |  | 2 | 2.5 | greenfield | non-agrivoltaic |  | -0.20125 | 41.6799 | -71.033 | p131
1845 | 400238 | multi | 57676 | MA | Berkshire | 42.4527 | -73.2403 | 26374 | 20210206 | 4 | Silver Lake Solar Photovoltaic Facility | 2010 | ISNE | PV | c-si | ground | fixed-tilt | 180 | 20 |  | 1.8 | 1.8 | superfund | non-agrivoltaic |  | -0.111 | 42.4527 | -73.2403 | p131
1846 | 400839 | single | 59013 | MA | Plymouth | 42.1798 | -70.7393 | 48915 | 20210814 | 4 | Scituate PV | 2013 | ISNE | PV | c-si | ground | fixed-tilt | 180 | 25 |  | 2.5 | 3 | landfill | non-agrivoltaic |  | -0.23454 | 42.1798 | -70.7393 | p131
1847 | 400510 | single | 58387 | MA | Worcester | 42.442 | -71.7225 | 48613 | 20170318 | 4 | CES Sterling, LLC | 2013 | ISNE | PV | c-si | ground | fixed-tilt | 180 | 0 |  | 2 | 2.4 | greenfield | non-agrivoltaic |  | -0.44814 | 42.442 | -71.7225 | p131
1848 | 400392 | single | 58097 | MA | Barnstable | 41.671 | -70.5332 | 60069 | 20220116 | 4 | Green Meadows | 2014 | ISNE | PV | c-si | ground | fixed-tilt | 180 | 25 |  | 3.5 | 4.3 | greenfield | non-agrivoltaic |  | -0.051434 | 41.671 | -70.5332 | p131
1849 | 400438 | multi | 58270 | MA | Plymouth | 41.7993 | -70.7427 | 106214 | 20220313 | 4 | Acushnet AD Makepeace | 2012 | ISNE | PV | c-si | ground | fixed-tilt | 180 | 30 |  | 4.7 | 4.7 | greenfield | non-agrivoltaic |  | -0.53956 | 41.7993 | -70.7427 | p131
1850 | 401285 | multi | 59765 | MA | Worcester | 42.4032 | -72.1046 | 30256 | 20211116 | 4 | Stetson Road Solar-Barre I | 2014 | ISNE | PV | c-si | ground | fixed-tilt | 180 | 20 |  | 2 | 2.4 | greenfield | non-agrivoltaic |  | 0.086765 | 42.4032 | -72.1046 | p131
1851 | 401296 | single | 59780 | MA | Plymouth | 41.9218 | -70.6456 | 78664 | 20201015 | 4 | New Bedford (MA) Plymouth | 2014 | ISNE | PV | c-si | ground | fixed-tilt | 180 | 20 |  | 4.3 | 5.6 | PCSC | non-agrivoltaic |  | -0.058496 | 41.9218 | -70.6456 | p131
1852 | 400810 | single | 58937 | MA | Worcester | 42.5875 | -72.0328 | 37753 | 20210811 | 4 | Gardner Solar 1 | 2014 | ISNE | PV | c-si | ground | fixed-tilt | 180 | 25 |  | 2 | 2.5 | greenfield | non-agrivoltaic |  | -0.14723 | 42.5875 | -72.0328 | p131
1853 | 400848 | single | 59029 | MA | Bristol | 41.9012 | -71.2424 | 36712 | 20210825 | 4 | Rehoboth Solar | 2013 | ISNE | PV | c-si | ground | fixed-tilt | 180 | 25 |  | 2 | 2.6 | greenfield | non-agrivoltaic |  | -0.065056 | 41.9012 | -71.2424 | p131
1854 | 401017 | single | 59361 | MA | Hampden | 42.2016 | -72.3221 | 20005 | 20200403 | 4 | Browne Solar, LLC | 2014 | ISNE | PV | c-si | ground | fixed-tilt | 180 | 30 |  | 1.4 | 1.4 | PCSC | non-agrivoltaic |  | -0.080039 | 42.2016 | -72.3221 | p131
1855 | 400827 | multi | 58974 | MA | Franklin | 42.4593 | -72.6118 | 47324 | 20190202 | 4 | Fairview Farms Solar | 2014 | ISNE | PV | c-si | ground | fixed-tilt | 180 | 25 |  | 2.3 | 2.3 | greenfield | non-agrivoltaic |  | -0.46187 | 42.4593 | -72.6118 | p131
1856 | 400415 | single | 58210 | MA | Franklin | 42.6104 | -72.4752 | 39256 | 20220226 | 4 | NFM Solar Power, LLC | 2012 | ISNE | PV | thin-film | ground | fixed-tilt | 180 | 20 |  | 1.9 | 2 | greenfield | non-agrivoltaic |  | -0.41996 | 42.6104 | -72.4752 | p131
1857 | 400852 | single | 59033 | MA | Franklin | 42.4463 | -72.6226 | 28764 | 20210404 | 4 | Whately Solar | 2013 | ISNE | PV | c-si | ground | fixed-tilt | 180 | 32 |  | 1.5 | 1.8 | greenfield | non-agrivoltaic |  | -0.21226 | 42.4463 | -72.6226 | p131
1858 | 400850 | single | 59031 | MA | Hampden | 42.0601 | -72.6626 | 29599 | 20211123 | 4 | Route 57 Solar | 2013 | ISNE | PV | c-si | ground | fixed-tilt | 180 | 32 |  | 1.5 | 1.8 | greenfield | non-agrivoltaic |  | -0.24379 | 42.0601 | -72.6626 | p131
1859 | 400858 | single | 59046 | MA | Worcester | 42.6273 | -71.7445 | 39853 | 20210722 | 4 | 651 Chase Solar NG | 2014 | ISNE | PV | c-si | ground | fixed-tilt | 180 | 25 |  | 3.4 | 3.4 | greenfield | non-agrivoltaic |  | 0.19374 | 42.6273 | -71.7445 | p131
1860 | 401297 | single | 59781 | MA | Worcester | 42.3321 | -71.9901 | 75766 | 20210717 | 4 | Upper Blackstone (MA) Treasure Valley | 2014 | ISNE | PV | c-si | ground | fixed-tilt | 180 | 20 |  | 5 | 6 | greenfield | non-agrivoltaic |  | 0.084409 | 42.3321 | -71.9901 | p131
1861 | 400912 | single | 59131 | MA | Bristol | 41.5787 | -71.0011 | 25489 | 20221022 | 4 | Dartmouth Landfill | 2013 | ISNE | PV | c-si | ground | fixed-tilt | 180 | 25 |  | 1.3 | 1.3 | landfill | non-agrivoltaic |  | -0.41898 | 41.5787 | -71.0011 | p131
1862 | 401148 | single | 59543 | MA | Middlesex | 42.4728 | -71.4302 | 22601 | 20211123 | 4 | Acton Solar Landfill | 2013 | ISNE | PV | c-si | ground | fixed-tilt | 180 | 25 |  | 1.6 | 1.6 | landfill | non-agrivoltaic |  | -0.065559 | 42.4728 | -71.4302 | p131
1863 | 400681 | multi | 58682 | MA | Bristol | 41.6749 | -70.9997 | 200772 | 20210626 | 4 | Dartmouth | 2014 | ISNE | PV | c-si | ground | fixed-tilt | 180 | 25 |  | 6.3 | 7.5 | greenfield | non-agrivoltaic |  | -0.66268 | 41.6749 | -70.9997 | p131
1864 | 400782 | single | 58871 | MA | Bristol | 41.824 | -71.0411 | 61670 | 20210912 | 4 | Berkley East Solar, LLC | 2013 | ISNE | PV | c-si | ground | fixed-tilt | 0 | 0 |  | 2.9 | 3.8 | greenfield | non-agrivoltaic |  | -0.22941 | 41.824 | -71.0411 | p131
1865 | 401349 | single | 59866 | MA | Hampden | 42.188 | -72.3631 | 42849 | 20220220 | 4 | Palmer Solar, LLC | 2013 | ISNE | PV | c-si | ground | single-axis | 180 | 20 |  | 2.5 | 2.5 | greenfield | non-agrivoltaic |  | -0.28787 | 42.188 | -72.3631 | p131
1866 | 400344 | single | 57989 | MA | Essex | 42.7502 | -71.0361 | 52712 | 20220627 | 4 | Groveland Solar | 2012 | ISNE | PV | c-si | ground | fixed-tilt | 180 | 25 |  | 3.2 | 3.5 | superfund | non-agrivoltaic |  | -0.14404 | 42.7502 | -71.0361 | p131
1867 | 400868 | multi | 59075 | MA | Barnstable | 41.7454 | -70.1031 | 20428 | 20210723 | 4 | Brewster Landfill | 2014 | ISNE | PV | c-si | ground | fixed-tilt | 180 | 25 |  | 1 | 1.2 | landfill | non-agrivoltaic |  | -0.28075 | 41.7454 | -70.1031 | p131
1868 | 400345 | single | 57990 | MA | Worcester | 42.2647 | -71.6955 | 48680 | 20220918 | 4 | Shrewsbury Solar | 2012 | ISNE | PV | c-si | ground | fixed-tilt | 180 | 25 |  | 2.5 | 3.5 | landfill | grazing | community solar | -0.04583 | 42.2647 | -71.6955 | p131
1869 | 400440 | single | 58272 | MA | Hampshire | 42.2867 | -72.7017 | 46140 | 20211111 | 4 | Easthampton Landfill-City of Easthampton | 2012 | ISNE | PV | c-si | ground | fixed-tilt | 180 | 30 |  | 1.9 | 2.3 | landfill | non-agrivoltaic |  | -0.43959 | 42.2867 | -72.7017 | p131
1870 | 400759 | single | 58839 | MA | Middlesex | 42.3642 | -71.386 | 22585 | 20220214 | 4 | Sudbury Landfill | 2013 | ISNE | PV | c-si | ground | fixed-tilt | 180 | 25 |  | 1.3 | 1.6 | landfill | non-agrivoltaic |  | -0.064664 | 42.3642 | -71.386 | p131
1871 | 401206 | single | 59625 | MA | Hampden | 42.1504 | -72.5523 | 35922 | 20210224 | 4 | Chicopee River Solar | 2015 | ISNE | PV | c-si | ground | fixed-tilt | 180 | 25 |  | 2 | 2.6 | landfill | non-agrivoltaic |  | -0.037242 | 42.1504 | -72.5523 | p131
1872 | 401207 | single | 59626 | MA | Hampden | 42.1581 | -72.5959 | 31956 | 20220504 | 4 | Chicopee Granby Road Solar | 2015 | ISNE | PV | c-si | ground | fixed-tilt | 180 | 25 |  | 1.6 | 2.1 | landfill | non-agrivoltaic |  | -0.15624 | 42.1581 | -72.5959 | p131
1873 | 401487 | single | 60073 | MA | Worcester | 42.5621 | -71.756 | 41524 | 20201221 | 4 | Leominster | 2015 | ISNE | PV | c-si | ground | fixed-tilt | 180 | 20 |  | 2 | 2.5 | greenfield | non-agrivoltaic |  | -0.25462 | 42.5621 | -71.756 | p131
1874 | 401603 | multi | 60278 | MA | Worcester | 42.0901 | -72.0112 | 73048 | 20210707 | 4 | Southbridge Solar | 2016 | ISNE | PV | c-si | ground | fixed-tilt | 180 | 25 |  | 1.9 | 2.6 | greenfield | non-agrivoltaic |  | -0.69416 | 42.0901 | -72.0112 | p131
1875 | 401831 | single | 60621 | MA | Worcester | 42.2193 | -71.7903 | 97903 | 20210222 | 4 | Worcester Landfill | 2017 | ISNE | PV | c-si | ground | fixed-tilt | 180 | 25 |  | 6.5 | 8.2 | landfill | non-agrivoltaic |  | 0.16593 | 42.2193 | -71.7903 | p131
1876 | 401882 | single | 60710 | MA | Bristol | 42.0591 | -71.0899 | 39689 | 20220116 | 4 | Stone Hill Solar (CSG) | 2014 | ISNE | PV | c-si | ground | fixed-tilt | 180 | 25 |  | 2 | 2.7 | greenfield | non-agrivoltaic | community solar | -0.11493 | 42.0591 | -71.0899 | p131
1877 | 402307 | single | 61371 | MA | Middlesex | 42.2521 | -71.4262 | 31077 | 20211129 | 4 | Centaurus Solar-MA | 2016 | ISNE | PV | c-si | ground | fixed-tilt | 168 | 20 |  | 2.4 | 2.8 | greenfield | non-agrivoltaic |  | 0.2792 | 42.2521 | -71.4262 | p131
1878 | 402582 | single | 61755 | MA | Berkshire | 42.4883 | -73.2421 | 72476 | 20100904 | 4 | East Acres Solar NG, LLC | 2017 | ISNE | PV | c-si | ground | fixed-tilt | 180 | 25 |  | 5.8 | 6.8 | greenfield | non-agrivoltaic |  | 0.34572 | 42.4883 | -73.2421 | p131
1879 | 400439 | single | 58271 | MA | Bristol | 41.6621 | -71.0424 | 20013 | 20210526 | 4 | Acushnet Hawes Reed Road | 2012 | ISNE | PV | c-si | ground | fixed-tilt | 172 | 25 |  | 1 | 1.3 | greenfield | non-agrivoltaic |  | -0.16977 | 41.6621 | -71.0424 | p131
1880 | 400335 | multi | 57941 | MA | Worcester | 42.0434 | -71.6172 | 47358 | 20220116 | 4 | Town of Uxbridge MA at Commerce Dr | 2012 | ISNE | PV | c-si | ground | fixed-tilt | 180 | 20 |  | 1.8 | 2.3 | greenfield | non-agrivoltaic |  | -0.46249 | 42.0434 | -71.6172 | p131
1881 | 400336 | multi | 57942 | MA | Norfolk | 42.128 | -71.3375 | 22954 | 20220630 | 4 | Town of Norfolk MA at Medway Branch | 2012 | ISNE | PV | c-si | ground | fixed-tilt | 180 | 20 |  | 1.2 | 1.6 | landfill | non-agrivoltaic |  | -0.085001 | 42.128 | -71.3375 | p131
1882 | 400446 | single | 58280 | MA | Worcester | 42.1645 | -71.7962 | 64751 | 20210824 | 4 | Millbury Solar | 2014 | ISNE | PV | c-si | ground | fixed-tilt | 180 | 25 |  | 3 | 3.9 | greenfield | non-agrivoltaic |  | -0.25419 | 42.1645 | -71.7962 | p131
1883 | 400519 | single | 58410 | MA | Plymouth | 42.1134 | -70.7094 | 57957 | 20181009 | 4 | Marshfield PV | 2013 | ISNE | PV | c-si | ground | fixed-tilt | 177 | 22 |  | 3 | 4 | landfill | non-agrivoltaic |  | -0.097287 | 42.1134 | -70.7094 | p131
1884 | 400609 | single | 58561 | MA | Essex | 42.834 | -70.9915 | 25072 | 20200603 | 4 | Merrimac Solar | 2013 | ISNE | PV | c-si | ground | fixed-tilt | 180 | 25 |  | 1.5 | 2 | greenfield | non-agrivoltaic |  | 0.09475 | 42.834 | -70.9915 | p131
1885 | 400622 | single | 58586 | MA | Plymouth | 42.046 | -70.9619 | 33100 | 20210701 | 4 | Town of East Bridgewater (CSG) | 2013 | ISNE | PV | c-si | ground | single-axis | 180 | 20 |  | 2 | 2.4 | greenfield | non-agrivoltaic | community solar | -0.034947 | 42.046 | -70.9619 | p131
1886 | 400712 | single | 58749 | MA | Plymouth | 41.7938 | -70.7253 | 23664 | 20200903 | 4 | Tihonet Solar | 2014 | ISNE | PV | c-si | ground | fixed-tilt | 180 | 30 |  | 1 | 1.4 | greenfield | non-agrivoltaic |  | -0.27328 | 41.7938 | -70.7253 | p131
1887 | 400807 | single | 58934 | MA | Worcester | 42.5998 | -71.9438 | 50726 | 20191101 | 4 | Integrys MA Solar, LLC-Ashburnham Site | 2013 | ISNE | PV | c-si | ground | fixed-tilt | 180 | 10 |  | 2.9 | 4 | greenfield | non-agrivoltaic |  | 0.078406 | 42.5998 | -71.9438 | p131
1888 | 400867 | single | 59060 | MA | Berkshire | 42.4059 | -73.2444 | 24456 | 20220108 | 4 | Wastewater Treatment Plant | 2012 | ISNE | PV | c-si | ground | fixed-tilt | 200 | 20 |  | 1.5 | 1.6 | greenfield | non-agrivoltaic |  | -0.16145 | 42.4059 | -73.2444 | p131
1889 | 400870 | single | 59078 | MA | Barnstable | 41.6954 | -70.0972 | 78239 | 20220504 | 4 | Harwich Landfill | 2014 | ISNE | PV | c-si | ground | fixed-tilt | 180 | 25 |  | 4 | 4.5 | landfill | non-agrivoltaic |  | -0.30266 | 41.6954 | -70.0972 | p131
1890 | 400875 | single | 59085 | MA | Plymouth | 41.8519 | -70.5708 | 97009 | 20210920 | 4 | Lepomis PV Energy, LLC | 2014 | ISNE | PV | c-si | ground | single-axis | 0 | 0 |  | 4.5 | 6 | greenfield | non-agrivoltaic |  | -0.22527 | 41.8519 | -70.5708 | p131
1891 | 400902 | single | 59121 | MA | Bristol | 41.7518 | -70.9668 | 31444 | 20220306 | 4 | Acushnet-Braley Road 1 | 2013 | ISNE | PV | c-si | ground | single-axis | 180 | 25 |  | 1.9 | 2 | greenfield | non-agrivoltaic |  | -0.19393 | 41.7518 | -70.9668 | p131
1892 | 400680 | multi | 58680 | MA | Bristol | 41.7485 | -70.9656 | 56663 | 20210516 | 4 | Braley Road 2 | 2015 | ISNE | PV | c-si | ground | fixed-tilt | 180 | 25 |  | 2.6 | 3.5 | greenfield | non-agrivoltaic |  | -0.22672 | 41.7485 | -70.9656 | p131
1893 | 400909 | single | 59128 | MA | Bristol | 41.7132 | -70.987 | 50855 | 20210408 | 4 | Acushnet-High Hill | 2013 | ISNE | PV | c-si | ground | fixed-tilt | 180 | 25 |  | 3.2 | 3.2 | greenfield | non-agrivoltaic |  | -0.20609 | 41.7132 | -70.987 | p131
1894 | 400918 | single | 59137 | MA | Plymouth | 41.9611 | -70.7712 | 17355 | 20220402 | 4 | Plymouth Site 1 | 2013 | ISNE | PV | c-si | ground | fixed-tilt | 180 | 25 |  | 4 | 5.6 | greenfield | non-agrivoltaic |  | 4.4325 | 41.9611 | -70.7712 | p131
1895 | 400950 | single | 59179 | MA | Norfolk | 42.0469 | -71.4002 | 77677 | 20220504 | 4 | Franklin 2 | 2013 | ISNE | PV | c-si | ground | fixed-tilt | 180 | 25 |  | 4 | 4.8 | greenfield | non-agrivoltaic |  | -0.22626 | 42.0469 | -71.4002 | p131
1896 | 401039 | single | 59394 | MA | Worcester | 42.1976 | -71.6694 | 10609 | 20180524 | 4 | Grafton Solar | 2013 | ISNE | PV | c-si | ground | fixed-tilt | 180 | 25 |  | 1.5 | 1.7 | greenfield | grazing |  | 1.5318 | 42.1976 | -71.6694 | p131
1897 | 401998 | single | 60855 | MA | Middlesex | 42.5819 | -71.2457 | 65960 | 20211025 | 4 | Iron Horse Solar I (CSG) | 2016 | ISNE | PV | c-si | ground | fixed-tilt | 180 | 20 |  | 2.9 | 3.7 | superfund | non-agrivoltaic | community solar | -0.32805 | 42.5819 | -71.2457 | p131
1898 | 401041 | single | 59396 | MA | Middlesex | 42.5847 | -71.251 | 29933 | 20220901 | 4 | Shaffer | 2014 | ISNE | PV | c-si | ground | fixed-tilt | 180 | 10 |  | 5 | 6 | superfund | non-agrivoltaic |  | 2.2498 | 42.5847 | -71.251 | p131
1899 | 401082 | single | 59466 | MA | Worcester | 42.66 | -71.9941 | 34830 | 20201221 | 4 | Winchendon Solar | 2014 | ISNE | PV | c-si | ground | fixed-tilt | 180 | 20 |  | 1.9 | 2.4 | greenfield | non-agrivoltaic |  | -0.099261 | 42.66 | -71.9941 | p131
1900 | 401097 | single | 59484 | MA | Hampshire | 42.3521 | -72.5386 | 40049 | 20210609 | 4 | Hadley Solar NG, LLC | 2014 | ISNE | PV | c-si | ground | fixed-tilt | 180 | 25 |  | 2 | 3 | greenfield | non-agrivoltaic |  | 0.0079242 | 42.3521 | -72.5386 | p131
1901 | 401172 | multi | 59573 | MA | Dukes | 41.443 | -70.6153 | 20066 | 20210430 | 4 | Tisbury Landfill Solar | 2014 | ISNE | PV | c-si | ground | fixed-tilt | 180 | 25 |  | 1.1 | 1.2 | landfill | non-agrivoltaic |  | -0.26183 | 41.443 | -70.6153 | p131
1902 | 401205 | single | 59624 | MA | Hampden | 42.1481 | -72.748 | 31064 | 20210407 | 4 | Twiss Street Solar | 2015 | ISNE | PV | c-si | ground | fixed-tilt | 180 | 25 |  | 1.5 | 2 | landfill | non-agrivoltaic |  | -0.18003 | 42.1481 | -72.748 | p131
1903 | 401263 | single | 59731 | MA | Worcester | 42.5223 | -72.0688 | 61421 | 20231205 | 4 | Templeton | 2014 | ISNE | PV | c-si | ground | fixed-tilt | 180 | 20 |  | 3 | 4.5 | greenfield | non-agrivoltaic |  | -0.021423 | 42.5223 | -72.0688 | p131
1904 | 401293 | single | 59777 | MA | Worcester | 42.4313 | -71.986 | 40170 | 20220510 | 4 | RGS-Rutland VNM SREC II Project (MA) | 2015 | ISNE | PV | c-si | ground | fixed-tilt | 180 | 20 |  | 2.6 | 2.6 | greenfield | non-agrivoltaic |  | -0.17393 | 42.4313 | -71.986 | p131
1905 | 401313 | single | 59821 | MA | Hampden | 42.1192 | -72.1681 | 74696 | 20220615 | 4 | 205 Sturbridge A | 2014 | ISNE | PV | c-si | ground | fixed-tilt | 180 | 30 |  | 3 | 4 | greenfield | non-agrivoltaic |  | -0.37348 | 42.1192 | -72.1681 | p131
1906 | 401314 | single | 59822 | MA | Hampden | 42.1209 | -72.1716 | 45158 | 20200727 | 4 | 201 Sturbridge B | 2014 | ISNE | PV | c-si | ground | fixed-tilt | 180 | 30 |  | 2 | 2.2 | greenfield | non-agrivoltaic |  | -0.45978 | 42.1209 | -72.1716 | p131
1907 | 401448 | single | 60022 | MA | Worcester | 42.143 | -71.8519 | 57925 | 20210527 | 4 | Oxford | 2014 | ISNE | PV | c-si | ground | fixed-tilt | 180 | 25 |  | 2.8 | 3.5 | greenfield | non-agrivoltaic |  | -0.25075 | 42.143 | -71.8519 | p131
1908 | 401490 | single | 60076 | MA | Hampden | 42.2181 | -72.3134 | 93205 | 20220107 | 4 | Palmer Landfill | 2016 | ISNE | PV | c-si | ground | fixed-tilt | 180 | 25 |  | 4 | 5 | landfill | non-agrivoltaic |  | -0.37179 | 42.2181 | -72.3134 | p131
1909 | 401482 | single | 60065 | MA | Plymouth | 41.8074 | -70.722 | 102743 | 20220904 | 4 | Federal Road Solar 1, LLC (CSG) | 2015 | ISNE | PV | c-si | ground | fixed-tilt | 180 | 25 |  | 4.4 | 6 | greenfield | non-agrivoltaic | community solar | -0.28691 | 41.8074 | -70.722 | p131
1910 | 401483 | single | 60067 | MA | Bristol | 41.7965 | -71.2206 | 30548 | 20220625 | 4 | BWC Swan Pond River (CSG) | 2015 | ISNE | PV | c-si | ground | fixed-tilt | 180 | 20 |  | 1.6 | 2.4 | landfill | non-agrivoltaic | community solar | 0.073224 | 41.7965 | -71.2206 | p131
1911 | 401489 | single | 60075 | MA | Bristol | 41.5934 | -71.0186 | 97600 | 20210224 | 4 | Fisher Road Solar | 2015 | ISNE | PV | c-si | ground | fixed-tilt | 180 | 25 |  | 4.6 | 6 | greenfield | non-agrivoltaic |  | -0.23196 | 41.5934 | -71.0186 | p131
1912 | 401515 | single | 60110 | MA | Norfolk | 42.2793 | -71.261 | 50209 | 20210206 | 4 | Town of Needham VNEM (CSG) | 2016 | ISNE | PV | c-si | ground | fixed-tilt | 180 | 25 |  | 3 | 3.6 | landfill | non-agrivoltaic | community solar | -0.049363 | 42.2793 | -71.261 | p131
1913 | 401516 | single | 60111 | MA | Hampshire | 42.3876 | -72.7131 | 40160 | 20220904 | 4 | Williamsburg Solar, LLC VNEM (CSG) | 2016 | ISNE | PV | c-si | ground | fixed-tilt | 180 | 20 |  | 2.2 | 3 | greenfield | non-agrivoltaic | community solar | 0.0042269 | 42.3876 | -72.7131 | p131
1914 | 401600 | single | 60274 | MA | Hampden | 42.1761 | -72.7556 | 37232 | 20210707 | 4 | CED Westfield Solar, LLC | 2016 | ISNE | PV | c-si | ground | fixed-tilt | 180 | 25 |  | 2 | 2.6 | PCSC | non-agrivoltaic |  | -0.08272 | 42.1761 | -72.7556 | p131
1915 | 401693 | single | 60423 | MA | Bristol | 41.6642 | -70.8615 | 31097 | 20220402 | 4 | Fairhaven C (CSG) | 2017 | ISNE | PV | c-si | ground | fixed-tilt | 180 | 25 |  | 1.6 | 2.4 | greenfield | non-agrivoltaic | community solar | 0.048455 | 41.6642 | -70.8615 | p131
1916 | 401694 | single | 60424 | MA | Plymouth | 42.028 | -71.048 | 12071 | 20201126 | 4 | West Bridgewater AB (CSG) | 2017 | ISNE | PV | c-si | ground | fixed-tilt | 180 | 25 |  | 1.7 | 2.2 | greenfield | non-agrivoltaic | community solar | 1.9249 | 42.028 | -71.048 | p131
1917 | 401707 | single | 60442 | MA | Plymouth | 41.9466 | -70.7614 | 35921 | 20221017 | 4 | Carver MA 1 Community Solar | 2016 | ISNE | PV | c-si | ground | fixed-tilt | 180 | 20 |  | 2 | 2.7 | greenfield | non-agrivoltaic | community solar | 0.012508 | 41.9466 | -70.7614 | p131
1918 | 402096 | single | 61009 | MA | Plymouth | 41.9494 | -70.7602 | 26966 | 20220313 | 4 | Spring Street Solar 1 (CSG) | 2017 | ISNE | PV | c-si | ground | fixed-tilt | 180 | 20 |  | 2 | 2.5 | greenfield | non-agrivoltaic | community solar | 0.32581 | 41.9494 | -70.7602 | p131
1919 | 401708 | single | 60443 | MA | Plymouth | 41.8015 | -70.7032 | 39256 | 20210322 | 4 | Wareham MA 1 Community Solar | 2016 | ISNE | PV | c-si | ground | fixed-tilt | 180 | 25 |  | 2 | 2.7 | greenfield | non-agrivoltaic | community solar | -0.10153 | 41.8015 | -70.7032 | p131
1920 | 401743 | single | 60492 | MA | Berkshire | 42.2444 | -73.3672 | 45901 | 20220721 | 4 | Rail Trail | 2016 | ISNE | PV | c-si | ground | fixed-tilt | 180 | 25 |  | 2 | 2.8 | greenfield | non-agrivoltaic |  | -0.24043 | 42.2444 | -73.3672 | p131
1921 | 401744 | single | 60493 | MA | Berkshire | 42.2369 | -73.3552 | 42678 | 20220918 | 4 | Rising Paper | 2016 | ISNE | PV | c-si | ground | fixed-tilt | 180 | 15 |  | 2.5 | 3.3 | landfill | non-agrivoltaic |  | 0.051051 | 42.2369 | -73.3552 | p131
1922 | 401826 | multi | 60612 | MA | Worcester | 42.1672 | -72.1923 | 82975 | 20210613 | 4 | Morin Solar 2013, LLC | 2013 | ISNE | PV | c-si | ground | fixed-tilt | 180 | 25 |  | 4 | 5.6 | greenfield | non-agrivoltaic |  | -0.12455 | 42.1672 | -72.1923 | p131
1923 | 400444 | multi | 58276 | MA | Worcester | 42.1705 | -72.1997 | 320427 | 20220120 | 4 | Mass Midstate Solar 2 | 2014 | ISNE | PV | c-si | ground | fixed-tilt | 180 | 25 |  | 5 | 6 | greenfield | non-agrivoltaic |  | -0.99539 | 42.1705 | -72.1997 | p131
1924 | 401827 | single | 60613 | MA | Worcester | 42.2572 | -72.0683 | 40984 | 20230108 | 4 | Brookfield Solar 2013, LLC | 2013 | ISNE | PV | c-si | ground | fixed-tilt | 180 | 25 |  | 2 | 2.5 | greenfield | non-agrivoltaic |  | -0.24046 | 42.2572 | -72.0683 | p131
1925 | 401828 | single | 60614 | MA | Hampden | 42.1511 | -72.2696 | 19083 | 20210715 | 4 | WYM 1250 Palmer, LLC | 2013 | ISNE | PV | c-si | ground | fixed-tilt | 180 | 25 |  | 1 | 1.2 | greenfield | non-agrivoltaic |  | -0.20682 | 42.1511 | -72.2696 | p131
1926 | 401829 | single | 60615 | MA | Bristol | 41.8381 | -71.0908 | 59435 | 20210715 | 4 | Southern Sky Renew Energy Berkley, LLC | 2014 | ISNE | PV | c-si | ground | fixed-tilt | 180 | 30 |  | 3 | 3.6 | greenfield | non-agrivoltaic |  | -0.24812 | 41.8381 | -71.0908 | p131
1927 | 401835 | multi | 60625 | MA | Barnstable | 41.7695 | -70.5206 | 20643 | 20220904 | 4 | Renew Canal 1 (CSG), LLC | 2017 | ISNE | PV | c-si | ground | fixed-tilt | 180 | 20 |  | 1.2 | 1.5 | greenfield | non-agrivoltaic | community solar | -0.032156 | 41.7695 | -70.5206 | p131
1928 | 401847 | single | 60644 | MA | Worcester | 42.2225 | -72.1296 | 31895 | 20220214 | 4 | West Brookfield Solar, LLC | 2016 | ISNE | PV | c-si | ground | fixed-tilt | 180 | 35 |  | 1.4 | 1.8 | greenfield | non-agrivoltaic |  | -0.32197 | 42.2225 | -72.1296 | p131
1929 | 401850 | single | 60653 | MA | Hampshire | 42.2595 | -72.4003 | 20038 | 20181223 | 4 | Belchertown | 2015 | ISNE | PV | c-si | ground | fixed-tilt | 180 | 20 |  | 1 | 1.3 | greenfield | non-agrivoltaic |  | -0.17122 | 42.2595 | -72.4003 | p131
1930 | 401918 | single | 60753 | MA | Middlesex | 42.5424 | -71.6763 | 19975 | 20220904 | 4 | Shirley Landfill | 2017 | ISNE | PV | c-si | ground | fixed-tilt | 180 | 20 |  | 1 | 1.3 | landfill | non-agrivoltaic |  | -0.16756 | 42.5424 | -71.6763 | p131
1931 | 401922 | multi | 60757 | MA | Plymouth | 41.8015 | -70.551 | 51412 | 20220630 | 4 | Cedarville (CSG) | 2017 | ISNE | PV | c-si | ground | single-axis | 180 | 20 |  | 2.5 | 3.3 | greenfield | non-agrivoltaic | community solar | -0.18353 | 41.8015 | -70.551 | p131
1932 | 401934 | single | 60775 | MA | Franklin | 42.5624 | -72.5887 | 84871 | 20210304 | 4 | Deerfield (CSG) Solar | 2017 | ISNE | PV | c-si | ground | single-axis | 21 | 20 |  | 4.5 | 6 | greenfield | non-agrivoltaic | community solar | -0.067306 | 42.5624 | -72.5887 | p131
1933 | 401952 | single | 60799 | MA | Middlesex | 42.5808 | -71.2604 | 76993 | 20220216 | 4 | Iron Horse Solar 4, LLC | 2017 | ISNE | PV | c-si | ground | fixed-tilt | 180 | 20 |  | 4.5 | 5.9 | superfund | non-agrivoltaic |  | 0.038677 | 42.5808 | -71.2604 | p131
1934 | 401965 | single | 60816 | MA | Middlesex | 42.4688 | -71.2535 | 17675 | 20220220 | 4 | Town of Lexington Solar | 2017 | ISNE | PV | c-si | ground | fixed-tilt | 180 | 10 |  | 1.6 | 2.2 | landfill | non-agrivoltaic |  | 0.89299 | 42.4688 | -71.2535 | p131
1935 | 401994 | single | 60851 | MA | Worcester | 42.1755 | -71.9867 | 37235 | 20220123 | 4 | Curtis Hill Solar (CSG) | 2016 | ISNE | PV | c-si | ground | fixed-tilt | 25 | 25 |  | 1.9 | 2.9 | greenfield | non-agrivoltaic | community solar | 0.06106 | 42.1755 | -71.9867 | p131
1936 | 401995 | single | 60852 | MA | Worcester | 42.1537 | -71.9885 | 41046 | 20210428 | 4 | Depot Hill Solar (CSG) | 2016 | ISNE | PV | c-si | ground | fixed-tilt | 180 | 25 |  | 1.9 | 2.9 | greenfield | non-agrivoltaic | community solar | -0.068075 | 42.1537 | -71.9885 | p131
1937 | 401997 | single | 60854 | MA | Norfolk | 42.111 | -71.2629 | 71346 | 20190306 | 4 | Bird Machine Solar Farm | 2017 | ISNE | PV | c-si | ground | fixed-tilt | 180 | 25 |  | 3.5 | 4.6 | landfill | non-agrivoltaic |  | -0.1784 | 42.111 | -71.2629 | p131
1938 | 402013 | single | 60879 | MA | Berkshire | 42.5626 | -73.2845 | 35682 | 20220220 | 4 | Nexamp Peak (CSG) | 2015 | ISNE | PV | c-si | ground | fixed-tilt | 202 | 22 |  | 1.7 | 1.7 | greenfield | non-agrivoltaic | community solar | -0.47897 | 42.5626 | -73.2845 | p131
1939 | 402029 | single | 60906 | MA | Hampden | 42.2691 | -72.6032 | 72581 | 20220312 | 4 | Mt. Tom Solar Project Hybrid | 2017 | ISNE | PV | c-si | ground | fixed-tilt | 180 | 25 | batteries | 5 | 5.9 | greenfield | es | community solar | 0.12186 | 42.2691 | -72.6032 | p131
1940 | 402094 | multi | 61007 | MA | Plymouth | 41.8323 | -70.6129 | 81335 | 20220617 | 4 | Redbrook Community Solar 1 | 2017 | ISNE | PV | c-si | ground | fixed-tilt | 180 | 20 |  | 4 | 5.6 | greenfield | non-agrivoltaic | community solar | -0.10024 | 41.8323 | -70.6129 | p131
1941 | 402097 | single | 61010 | MA | Bristol | 41.7295 | -70.9903 | 85360 | 20200927 | 4 | Bullock Road Solar 1 | 2018 | ISNE | PV |  | ground | fixed-tilt | 180 | 25 |  | 1.9 | 2.9 | greenfield | non-agrivoltaic | community solar | -0.72308 | 41.7295 | -70.9903 | p131
1942 | 402143 | single | 61097 | MA | Plymouth | 41.7601 | -70.7817 | 12658 | 20221101 | 4 | Syncarpha Freetown | 2016 | ISNE | PV | c-si | ground | fixed-tilt | 180 | 25 |  | 3.9 | 5.2 | greenfield | non-agrivoltaic |  | 6.0064 | 41.7601 | -70.7817 | p131
1943 | 402175 | single | 61163 | MA | Plymouth | 41.7658 | -70.6434 | 21103 | 20220327 | 4 | Onset East Community Solar Facility | 2016 | ISNE | PV | c-si | ground | fixed-tilt | 180 | 25 |  | 1 | 1.4 | greenfield | non-agrivoltaic | community solar | -0.14506 | 41.7658 | -70.6434 | p131
1944 | 402176 | single | 61164 | MA | Plymouth | 41.7659 | -70.6457 | 21028 | 20220621 | 4 | Onset West Community Solar Facility | 2016 | ISNE | PV | c-si | ground | fixed-tilt | 180 | 25 |  | 1 | 1.4 | greenfield | non-agrivoltaic | community solar | -0.14084 | 41.7659 | -70.6457 | p131
1945 | 402216 | single | 61237 | MA | Bristol | 41.8078 | -71.1848 | 46640 | 20200922 | 4 | 433 Purchase Solar NG, LLC | 2012 | ISNE | PV | c-si | ground | fixed-tilt | 180 | 25 |  | 2 | 3.1 | greenfield | non-agrivoltaic |  | -0.14283 | 41.8078 | -71.1848 | p131
1946 | 402254 | single | 61295 | MA | Hampshire | 42.2813 | -72.3849 | 21803 | 20210205 | 4 | Belchertown Renewables Community Solar | 2018 | ISNE | PV | c-si | ground | fixed-tilt | 180 | 20 |  | 4 | 5.1 | greenfield | non-agrivoltaic | community solar | 2.8474 | 42.2813 | -72.3849 | p131
1947 | 402255 | single | 61296 | MA | Worcester | 42.4933 | -71.7714 | 18417 | 20220912 | 4 | Theodore Drive Community Solar | 2018 | ISNE | PV | c-si | ground | fixed-tilt | 2 | 25 |  | 1.5 | 2 | greenfield | non-agrivoltaic | community solar | 0.60951 | 42.4933 | -71.7714 | p131
1948 | 402259 | single | 61307 | MA | Hampden | 42.0983 | -72.2907 | 26955 | 20211227 | 4 | Peterson Road Solar | 2017 | ISNE | PV | c-si | ground | fixed-tilt | 175 | 30 |  | 2.5 | 3.6 | greenfield | non-agrivoltaic |  | 1.0552 | 42.0983 | -72.2907 | p131
1949 | 402887 | single | 62203 | MA | Hampden | 42.0983 | -72.2894 | 18488 | 20220818 | 4 | Monson Solar, LLC | 2017 | ISNE | PV | c-si | ground | fixed-tilt | 6 | 30 |  | 2 | 2.6 | greenfield | non-agrivoltaic |  | 1.1816 | 42.0983 | -72.2894 | p131
1950 | 402308 | multi | 61373 | MA | Norfolk | 42.0684 | -71.4615 | 60483 | 20211021 | 4 | Kearsarge Bellingham PV | 2016 | ISNE | PV | c-si | ground | fixed-tilt | 180 | 20 |  | 2.9 | 4.1 | landfill | non-agrivoltaic |  | -0.11923 | 42.0684 | -71.4615 | p131
1951 | 402333 | single | 61415 | MA | Worcester | 42.3314 | -71.7714 | 8592 | 20220522 | 4 | West Boylston Community Shared Solar | 2016 | ISNE | PV | c-si | ground | fixed-tilt | 183 | 28 |  | 1.5 | 2.1 | greenfield | non-agrivoltaic | community solar | 3.0349 | 42.3314 | -71.7714 | p131
1952 | 402345 | single | 61429 | MA | Plymouth | 41.9022 | -70.7161 | 17823 | 20220201 | 4 | Big George PV (CSG) | 2018 | ISNE | PV | c-si | ground | single-axis | 0 | 0 |  | 1 | 1.2 | greenfield | non-agrivoltaic | community solar | -0.12743 | 41.9022 | -70.7161 | p131
1953 | 402426 | single | 61537 | MA | Middlesex | 42.3747 | -71.2824 | 29287 | 20210206 | 4 | Weston Landfill Solar | 2016 | ISNE | PV | c-si | ground | fixed-tilt | 180 | 15 |  | 1.8 | 2.3 | landfill | non-agrivoltaic |  | 0.072657 | 42.3747 | -71.2824 | p131
1954 | 402427 | single | 61538 | MA | Norfolk | 42.2072 | -70.998 | 19628 | 20220409 | 4 | Braintree Landfill Solar | 2014 | ISNE | PV | c-si | ground | fixed-tilt | 180 | 25 |  | 1 | 1.3 | landfill | non-agrivoltaic |  | -0.14702 | 42.2072 | -70.998 | p131
1955 | 402428 | single | 61539 | MA | Middlesex | 42.2602 | -71.5014 | 13185 | 20211018 | 4 | GELD Solar Farm | 2016 | ISNE | PV | c-si | ground | fixed-tilt | 180 | 15 |  | 2.3 | 3 | landfill | non-agrivoltaic |  | 2.7335 | 42.2602 | -71.5014 | p131
1956 | 402436 | single | 61550 | MA | Essex | 42.8109 | -71.1234 | 53657 | 20210707 | 4 | DG Haverhill (CSG) | 2017 | ISNE | PV | c-si | ground | fixed-tilt | 180 | 20 |  | 4.2 | 4.2 | greenfield | non-agrivoltaic | community solar | 0.068047 | 42.8109 | -71.1234 | p131
1957 | 402471 | single | 61596 | MA | Hampden | 42.093 | -72.5973 | 33462 | 20220313 | 4 | Citizens Agawam Landfill Solar | 2017 | ISNE | PV | c-si | ground | fixed-tilt | 180 | 25 |  | 1.8 | 2.6 | landfill named | non-agrivoltaic |  | 0.057781 | 42.093 | -72.5973 | p131
1958 | 402477 | single | 61602 | MA | Hampden | 42.2021 | -72.5499 | 59326 | 20220408 | 4 | CED Chicopee Solar | 2017 | ISNE | PV | c-si | ground | fixed-tilt | 180 | 25 |  | 3 | 4.1 | greenfield | non-agrivoltaic |  | -0.095626 | 42.2021 | -72.5499 | p131
1959 | 402504 | single | 61633 | MA | Worcester | 42.2376 | -71.6861 | 13159 | 20210312 | 4 | DG Tufts Science, LLC (CSG) | 2017 | ISNE | PV | c-si | ground | fixed-tilt | 180 | 20 |  | 1 | 1 | greenfield | non-agrivoltaic | community solar | 0.027307 | 42.2376 | -71.6861 | p131
1960 | 402506 | single | 61635 | MA | Worcester | 42.2432 | -71.6722 | 28761 | 20210312 | 4 | DG Tufts Knoll, LLC (CSG) | 2017 | ISNE | PV | c-si | ground | fixed-tilt | 180 | 20 |  | 2 | 2.5 | greenfield | non-agrivoltaic | community solar | 0.22249 | 42.2432 | -71.6722 | p131
1961 | 402565 | single | 61726 | MA | Plymouth | 42.0515 | -70.8009 | 38753 | 20220130 | 4 | Onyx-Pembroke Landfill Solar | 2017 | ISNE | PV | c-si | ground | fixed-tilt | 180 | 15 |  | 2.4 | 3.3 | landfill | non-agrivoltaic |  | 0.1909 | 42.0515 | -70.8009 | p131
1962 | 402566 | single | 61727 | MA | Plymouth | 42.0688 | -70.9904 | 49800 | 20220628 | 4 | Onyx-Brockton Thatcher Landfill Solar (CSG) | 2017 | ISNE | PV | c-si | ground | fixed-tilt | 180 | 15 |  | 3.7 | 4.4 | landfill named | non-agrivoltaic | community solar | 0.24803 | 42.0688 | -70.9904 | p131
1963 | 402570 | single | 61731 | MA | Norfolk | 42.0414 | -71.2922 | 124837 | 20200823 | 4 | Solten Plainville 6000, LLC | 2017 | ISNE | PV | c-si | ground | fixed-tilt | 158 | 20 |  | 4.9 | 5.9 | landfill | non-agrivoltaic |  | -0.48579 | 42.0414 | -71.2922 | p131
1964 | 402571 | single | 61732 | MA | Norfolk | 42.1777 | -71.0786 | 101717 | 20220718 | 4 | Randolph | 2017 | ISNE | PV | c-si | ground | fixed-tilt | 167 | 20 |  | 3.8 | 4.8 | landfill | non-agrivoltaic |  | -0.48707 | 42.1777 | -71.0786 | p131
1965 | 402591 | single | 61769 | MA | Berkshire | 42.4336 | -73.3361 | 32574 | 20230901 | 4 | Syncarpha Hancock I (CSG) | 2017 | ISNE | PV | c-si | ground | fixed-tilt | 180 | 20 |  | 2 | 2.8 | greenfield | non-agrivoltaic | community solar | 0.20525 | 42.4336 | -73.3361 | p131
1966 | 402593 | single | 61771 | MA | Berkshire | 42.4288 | -73.331 | 20208 | 20200405 | 4 | Syncarpha Hancock III (CSG) | 2017 | ISNE | PV | c-si | ground | fixed-tilt | 180 | 25 |  | 1 | 1.4 | greenfield | non-agrivoltaic | community solar | -0.092593 | 42.4288 | -73.331 | p131
1967 | 402592 | single | 61770 | MA | Berkshire | 42.4258 | -73.345 | 39446 | 20231017 | 4 | Syncarpha Hancock II (CSG) | 2017 | ISNE | PV | c-si | ground | fixed-tilt | 180 | 25 |  | 2 | 2.8 | greenfield | non-agrivoltaic | community solar | -0.06217 | 42.4258 | -73.345 | p131
1968 | 402613 | multi | 61814 | MA | Middlesex | 42.4496 | -71.4207 | 65489 | 20221028 | 4 | Kearsarge Concord II | 2017 | ISNE | PV | c-si | ground | fixed-tilt | 180 | 20 |  | 4.5 | 5.5 | superfund | non-agrivoltaic |  | 0.16999 | 42.4496 | -71.4207 | p131
1969 | 402789 | single | 62055 | MA | Plymouth | 41.7747 | -70.7482 | 44865 | 20211220 | 4 | Wareham Solar PV | 2018 | ISNE | PV | c-si | ground | fixed-tilt | 180 | 10 |  | 3.3 | 4.8 | greenfield | non-agrivoltaic |  | 0.5808 | 41.7747 | -70.7482 | p131
1970 | 402880 | single | 62196 | MA | Hampshire | 42.3511 | -72.5559 | 35865 | 20220310 | 4 | Hadley 2 Solar, LLC (CSG) | 2016 | ISNE | PV | c-si | ground | fixed-tilt | 1 | 25 |  | 1.9 | 2.4 | greenfield | es,grazing | community solar | -0.13477 | 42.3511 | -72.5559 | p131
1971 | 402899 | single | 62226 | MA | Worcester | 42.5838 | -71.8963 | 23826 | 20220107 | 4 | Westminster Renewables, LLC (CSG) | 2018 | ISNE | PV | c-si | ground | fixed-tilt | 9 | 25 |  | 1.5 | 2.1 | greenfield | non-agrivoltaic | community solar | 0.2442 | 42.5838 | -71.8963 | p131
1972 | 402918 | single | 62265 | MA | Berkshire | 42.2982 | -73.2286 | 29486 | 20230720 | 4 | Lee Site 31 Solar | 2018 | ISNE | PV | c-si | ground | fixed-tilt | 180 | 20 |  | 1.9 | 2.3 | greenfield | non-agrivoltaic |  | 0.063192 | 42.2982 | -73.2286 | p131
1973 | 402937 | single | 62324 | MA | Norfolk | 42.1326 | -71.2716 | 28944 | 20220818 | 4 | Dynamic-Walpole | 2017 | ISNE | PV | c-si | ground | fixed-tilt | 180 | 15 |  | 2 | 2.4 | greenfield | non-agrivoltaic |  | 0.15098 | 42.1326 | -71.2716 | p131
1974 | 402963 | multi | 62363 | MA | Worcester | 42.4193 | -72.1141 | 35970 | 20220409 | 4 | Barre Solar III, LLC | 2018 | ISNE | PV | c-si | ground | fixed-tilt | 180 | 25 |  | 1 | 1.3 | greenfield | non-agrivoltaic |  | -0.68437 | 42.4193 | -72.1141 | p131
1975 | 402967 | single | 62369 | MA | Plymouth | 41.7751 | -70.696 | 65331 | 20220901 | 4 | BWC Gibbs Brook | 2018 | ISNE | PV | c-si | ground | fixed-tilt | 180 | 20 |  | 4 | 5.2 | greenfield | non-agrivoltaic |  | 0.091614 | 41.7751 | -70.696 | p131
1976 | 402968 | single | 62370 | MA | Plymouth | 41.7837 | -70.693 | 16988 | 20221018 | 4 | BWC Wareham River | 2018 | ISNE | PV | c-si | ground | fixed-tilt | 180 | 20 |  | 1 | 1.4 | greenfield | non-agrivoltaic |  | 0.14191 | 41.7837 | -70.693 | p131
1977 | 402969 | single | 62371 | MA | Plymouth | 41.7825 | -70.6907 | 23803 | 20220412 | 4 | BWC Harlow Brook | 2018 | ISNE | PV | c-si | ground | fixed-tilt | 180 | 20 |  | 1.5 | 1.8 | greenfield | non-agrivoltaic |  | 0.020648 | 41.7825 | -70.6907 | p131
1978 | 402970 | single | 62372 | MA | Plymouth | 41.7823 | -70.6878 | 21741 | 20200522 | 4 | BWC Pocasset River | 2018 | ISNE | PV | c-si | ground | fixed-tilt | 180 | 20 |  | 1.5 | 1.8 | greenfield | non-agrivoltaic |  | 0.14873 | 41.7823 | -70.6878 | p131
1979 | 400840 | single | 59014 | MA | Worcester | 42.4515 | -71.6414 | 44981 | 20210814 | 4 | Bolton PV | 2013 | ISNE | PV | c-si | ground | fixed-tilt | 180 | 25 |  | 4.9 | 6 | PCSC | non-agrivoltaic |  | 1.0523 | 42.4515 | -71.6414 | p131
1980 | 401521 | single | 60116 | MA | Worcester | 42.0229 | -71.5999 | 24266 | 20200703 | 4 | BJ's Wholesale Club, Inc-Uxbridge | 2017 | ISNE | PV | c-si | ground | single-axis | 165 | 12 |  | 1 | 1.3 | greenfield | non-agrivoltaic |  | -0.37308 | 42.0229 | -71.5999 | p131
1981 | 401279 | single | 59752 | MA | Worcester | 42.2237 | -71.6669 | 33801 | 20220805 | 4 | BlueWave Capital-Grafton (SREC II) | 2015 | ISNE | PV | c-si | ground | fixed-tilt | 180 | 25 |  | 1.3 | 1.6 | greenfield | non-agrivoltaic |  | -0.48446 | 42.2237 | -71.6669 | p131
1982 | 402257 | single | 61298 | MA | Worcester | 42.3336 | -71.9918 | 16069 | 20220912 | 4 | Pleasantdale Road Community Solar | 2017 | ISNE | PV | c-si | ground | fixed-tilt | 187 | 20 |  | 1 | 1.3 | greenfield | non-agrivoltaic | community solar | 0.11494 | 42.3336 | -71.9918 | p131
1983 | 401669 | multi | 60391 | MA | Worcester | 42.2895 | -72.0112 | 250558 | 20210315 | 4 | SJA Solar, LLC-Solterra Monastery (CSG) | 2016 | ISNE | PV | c-si | ground | fixed-tilt | 180 | 20 |  | 14.7 | 20.1 | greenfield | non-agrivoltaic | community solar | 0.1028 | 42.2895 | -72.0112 | p131
1984 | 401732 | single | 60476 | MA | Bristol | 41.6178 | -71.0438 | 30002 | 20220924 | 4 | Westport MA 2 Community Solar | 2016 | ISNE | PV | c-si | ground | fixed-tilt | 180 | 20 |  | 1.2 | 1.6 | greenfield | non-agrivoltaic | community solar | -0.37742 | 41.6178 | -71.0438 | p131
1985 | 402288 | multi | 61342 | MA | Worcester | 42.1607 | -71.8737 | 248868 | 20211223 | 4 | Barrett PV | 2016 | ISNE | PV | c-si | ground | fixed-tilt | 180 | 25 |  | 11.9 | 16.4 | greenfield | non-agrivoltaic |  | -0.15297 | 42.1607 | -71.8737 | p131
1986 | 402006 | single | 60867 | MA | Hampden | 42.0155 | -72.7758 | 85262 | 20210411 | 4 | Kearsarge Southwick, LLC | 2015 | ISNE | PV | c-si | ground | fixed-tilt | 180 | 35 |  | 3.3 | 4.9 | greenfield | non-agrivoltaic |  | -0.30349 | 42.0155 | -72.7758 | p131
1987 | 403241 | single | 62870 | MA | Worcester | 42.6019 | -72.0394 | 37487 | 20200625 | 4 | Gardner-Otter River Road | 2019 | ISNE | PV | c-si | ground | fixed-tilt | 180 | 20 |  | 2.5 | 3.3 | greenfield | non-agrivoltaic |  | 0.24226 | 42.6019 | -72.0394 | p131
1988 | 403117 | single | 62652 | MA | Worcester | 42.6076 | -72.0439 | 94897 | 20211030 | 4 | Happy Hollow (CSG) Hybrid | 2019 | ISNE | PV | c-si | ground | fixed-tilt | 180 | 25 | batteries | 7.1 | 7.1 | greenfield | non-agrivoltaic | community solar | 0.0063121 | 42.6076 | -72.0439 | p131
1989 | 403319 | multi | 62992 | MA | Hampden | 42.0095 | -72.783 | 84936 | 20211223 | 4 | Goose Pond Solar | 2020 | ISNE | PV | c-si | ground | fixed-tilt | 170 | 30 |  | 4 | 5.8 | greenfield | non-agrivoltaic |  | -0.11032 | 42.0095 | -72.783 | p131
1990 | 403721 | single | 63557 | MA | Worcester | 42.2576 | -71.9741 | 18590 | 20220210 | 4 | Blair Wire Village Solar, LLC (CSG) | 2017 | ISNE | PV | c-si | ground | fixed-tilt | 180 | 18 |  | 1 | 1.4 | greenfield | non-agrivoltaic | community solar | 0.015086 | 42.2576 | -71.9741 | p131
1991 | 400517 | multi | 58403 | MA | Worcester | 42.0776 | -71.7016 | 52975 | 20181009 | 4 | Bellingham PV | 2013 | ISNE | PV | c-si | ground | fixed-tilt | 180 | 25 |  | 3 | 3.8 | greenfield | non-agrivoltaic |  | -0.048798 | 42.0776 | -71.7016 | p131
1992 | 400520 | multi | 58411 | MA | Franklin | 42.5823 | -72.2939 | 50958 | 20220530 | 4 | Orange PV | 2013 | ISNE | PV | c-si | ground | fixed-tilt | 180 | 30 |  | 2 | 2.4 | greenfield | non-agrivoltaic |  | -0.48872 | 42.5823 | -72.2939 | p131
1993 | 400526 | multi | 58423 | MA | Worcester | 42.0438 | -71.9916 | 63953 | 20210206 | 4 | Southbridge PV | 2014 | ISNE | PV | c-si | ground | fixed-tilt | 180 | 30 |  | 3 | 3.4 | greenfield | non-agrivoltaic |  | -0.38038 | 42.0438 | -71.9916 | p131
1994 | 400590 | multi | 58534 | MA | Middlesex | 42.6368 | -71.4186 | 63945 | 20231017 | 4 | Westford Solar Park | 2012 | ISNE | PV | c-si | ground | fixed-tilt | 180 | 20 |  | 4 | 4.5 | greenfield | non-agrivoltaic |  | -0.073066 | 42.6368 | -71.4186 | p131
1995 | 400611 | multi | 58568 | MA | Hampden | 42.1403 | -72.5383 | 66851 | 20200403 | 4 | Cottage Street Solar Facility | 2014 | ISNE | PV | c-si | ground | fixed-tilt | 180 | 20 |  | 3.2 | 3.9 | landfill | non-agrivoltaic |  | -0.28797 | 42.1403 | -72.5383 | p131
1996 | 400879 | multi | 59090 | MA | Plymouth | 42.0894 | -70.8925 | 34409 | 20220221 | 4 | Rockland Solar (CSG) | 2013 | ISNE | PV | c-si | ground | fixed-tilt | 180 | 10 |  | 2 | 2.6 | landfill | non-agrivoltaic | community solar | 0.019592 | 42.0894 | -70.8925 | p131
1997 | 400916 | single | 59135 | MA | Hampden | 42.1811 | -72.511 | 39964 | 20220901 | 4 | Ludlow Landfill | 2013 | ISNE | PV | c-si | ground | fixed-tilt | 180 | 25 |  | 2.6 | 2.6 | landfill | non-agrivoltaic |  | -0.16797 | 42.1811 | -72.511 | p131
1998 | 404021 | single | 64120 | MA | Hampden | 42.1785 | -72.5155 | 21595 | 20220606 | 4 | Chicopee | 2017 | ISNE | PV | c-si | ground | single-axis | 0 | 5 |  | 2 | 2.5 | landfill | non-agrivoltaic |  | 0.73759 | 42.1785 | -72.5155 | p131
1999 | 400917 | multi | 59136 | MA | Essex | 42.7436 | -71.1761 | 24538 | 20220904 | 4 | Methuen Landfill | 2013 | ISNE | PV | c-si | ground | fixed-tilt | 180 | 20 |  | 1.3 | 1.3 | landfill | non-agrivoltaic |  | -0.38369 | 42.7436 | -71.1761 | p131
2000 | 401014 | multi | 59358 | MA | Middlesex | 42.559 | -71.6261 | 91124 | 20190126 | 4 | Devens | 2014 | ISNE | PV | c-si | ground | fixed-tilt | 180 | 25 |  | 2 | 3.7 | greenfield | grazing |  | -0.60468 | 42.559 | -71.6261 | p131
2001 | 401019 | single | 59363 | MA | Hampden | 42.2029 | -72.3234 | 17374 | 20210621 | 4 | State Street Solar, LLC | 2014 | ISNE | PV | c-si | ground | fixed-tilt | 180 | 30 |  | 1.4 | 1.4 | PCSC | non-agrivoltaic |  | 0.10921 | 42.2029 | -72.3234 | p131
2002 | 401018 | single | 59362 | MA | Hampden | 42.2034 | -72.3223 | 20077 | 20220615 | 4 | Indian Hill Solar, LLC | 2014 | ISNE | PV | c-si | ground | fixed-tilt | 180 | 30 |  | 1.4 | 1.4 | PCSC | non-agrivoltaic |  | -0.084521 | 42.2034 | -72.3223 | p131
2003 | 401312 | multi | 59820 | MA | Franklin | 42.5526 | -72.2962 | 43152 | 20220917 | 4 | Hunt Farm Solar | 2013 | ISNE | PV | c-si | ground | fixed-tilt | 180 | 25 |  | 3 | 3.3 | greenfield | non-agrivoltaic |  | 0.035883 | 42.5526 | -72.2962 | p131
2004 | 401327 | multi | 59839 | MA | Worcester | 42.4191 | -72.1814 | 43677 | 20220504 | 4 | Spring Hill Road | 2015 | ISNE | PV | c-si | ground | fixed-tilt | 180 | 25 |  | 1.9 | 2.6 | greenfield | non-agrivoltaic |  | -0.26674 | 42.4191 | -72.1814 | p131
2005 | 401354 | multi | 59873 | MA | Middlesex | 42.6272 | -71.353 | 23997 | 20210206 | 4 | Lowell Solar Landfill | 2013 | ISNE | PV | c-si | ground | fixed-tilt | 180 | 25 |  | 1.3 | 1.5 | landfill | non-agrivoltaic |  | -0.21352 | 42.6272 | -71.353 | p131
2006 | 401385 | multi | 59927 | MA | Essex | 42.8302 | -70.9602 | 89981 | 20210927 | 4 | Hunt Road Solar | 2016 | ISNE | PV | c-si | ground | fixed-tilt | 180 | 25 |  | 4.5 | 6 | landfill | non-agrivoltaic |  | -0.139 | 42.8302 | -70.9602 | p131
2007 | 401474 | multi | 60056 | MA | Hampden | 42.2244 | -72.311 | 103852 | 20210123 | 4 | Syncarpha Palmer, LLC | 2015 | ISNE | PV | c-si | ground | fixed-tilt | 180 | 25 |  | 4.8 | 6 | landfill | non-agrivoltaic |  | -0.29805 | 42.2244 | -72.311 | p131
2008 | 401721 | multi | 60458 | MA | Worcester | 42.3101 | -72.1882 | 50617 | 20220720 | 4 | Hardwick-Athol & Eagle Hill | 2015 | ISNE | PV | c-si | ground | fixed-tilt | 180 | 25 |  | 2.8 | 3.4 | greenfield | non-agrivoltaic |  | -0.13024 | 42.3101 | -72.1882 | p131
2009 | 401729 | single | 60473 | MA | Bristol | 41.616 | -71.0447 | 27163 | 20210330 | 4 | Westport MA 1 Community Solar | 2016 | ISNE | PV | c-si | ground | fixed-tilt | 180 | 20 |  | 1.3 | 1.8 | greenfield | non-agrivoltaic | community solar | -0.1464 | 41.616 | -71.0447 | p131
2010 | 401745 | multi | 60494 | MA | Hampden | 42.0452 | -72.436 | 62961 | 20220310 | 4 | Hampden | 2015 | ISNE | PV | c-si | ground | fixed-tilt | 180 | 20 |  | 3.2 | 4.3 | greenfield | non-agrivoltaic |  | -0.11015 | 42.0452 | -72.436 | p131
2011 | 401749 | multi | 60498 | MA | Middlesex | 42.5544 | -71.6228 | 62578 | 20210519 | 4 | Shirley Water | 2016 | ISNE | PV | c-si | ground | fixed-tilt | 180 | 15 |  | 2 | 2.6 | greenfield | non-agrivoltaic |  | -0.58782 | 42.5544 | -71.6228 | p131
2012 | 401901 | multi | 60731 | MA | Middlesex | 42.1725 | -71.4672 | 25617 | 20220912 | 4 | Holliston Solar (CSG) | 2015 | ISNE | PV | c-si | ground | fixed-tilt | 180 | 17 |  | 1 | 1.4 | greenfield | non-agrivoltaic | community solar | -0.35382 | 42.1725 | -71.4672 | p131
2013 | 402095 | multi | 61008 | MA | Plymouth | 41.9564 | -70.7746 | 222992 | 20211010 | 4 | Brook Street Solar 1 (CSG) | 2017 | ISNE | PV | c-si | ground | fixed-tilt | 180 | 20 |  | 5 | 6.5 | greenfield | non-agrivoltaic | community solar | -0.80924 | 41.9564 | -70.7746 | p131
2014 | 402217 | multi | 61243 | MA | Worcester | 42.2413 | -72.036 | 84776 | 20210715 | 4 | Old Wardour Solar | 2016 | ISNE | PV | c-si | ground | fixed-tilt | 180 | 25 |  | 4.3 | 6 | greenfield | non-agrivoltaic |  | -0.065891 | 42.2413 | -72.036 | p131
2015 | 402219 | multi | 61245 | MA | Worcester | 42.2438 | -72.0302 | 92799 | 20210313 | 4 | Vuelta Solar | 2016 | ISNE | PV | c-si | ground | fixed-tilt | 180 | 25 |  | 4.7 | 6 | greenfield | non-agrivoltaic |  | -0.17516 | 42.2438 | -72.0302 | p131
2016 | 403871 | multi | 63887 | MA | Worcester | 42.233 | -72.0301 | 17777 | 20211223 | 4 | East Brookfield Main Street Solar, LLC (CSG) | 2020 | ISNE | PV | c-si | ground | fixed-tilt | 0 | 25 |  | 1 | 1.4 | greenfield | non-agrivoltaic | community solar | 0.076592 | 42.233 | -72.0301 | p131
2017 | 402287 | multi | 61341 | MA | Worcester | 42.2258 | -71.663 | 40574 | 20220121 | 4 | Grafton PV | 2016 | ISNE | PV | c-si | ground | fixed-tilt | 180 | 20 |  | 2.7 | 3.7 | greenfield | crop,grazing |  | 0.29871 | 42.2258 | -71.663 | p131
2018 | 402323 | multi | 61399 | MA | Middlesex | 42.68 | -71.8353 | 39621 | 20200227 | 4 | Ashby Duffy (CSG) Solar Farm | 2017 | ISNE | PV | c-si | ground | fixed-tilt | 180 | 25 |  | 1.8 | 2.7 | greenfield | non-agrivoltaic | community solar | -0.11284 | 42.68 | -71.8353 | p131
2019 | 402416 | multi | 61526 | MA | Worcester | 42.2509 | -71.9504 | 15974 | 20210715 | 4 | Antanavica Solar | 2018 | ISNE | PV | thin-film | ground | fixed-tilt | 180 | 20 |  | 1 | 1.4 | greenfield | non-agrivoltaic |  | 0.23533 | 42.2509 | -71.9504 | p131
2020 | 402472 | multi | 61597 | MA | Bristol | 41.9593 | -71.15 | 47530 | 20220313 | 4 | Norton Landfill Solar | 2017 | ISNE | PV | c-si | ground | fixed-tilt | 180 | 25 |  | 1.5 | 2 | landfill | non-agrivoltaic |  | -0.57834 | 41.9593 | -71.15 | p131
2021 | 402473 | multi | 61598 | MA | Middlesex | 42.6712 | -71.4474 | 57607 | 20220901 | 4 | Tyngsborough Solar | 2017 | ISNE | PV | c-si | ground | fixed-tilt | 180 | 25 |  | 2.6 | 3.5 | superfund | non-agrivoltaic |  | -0.2448 | 42.6712 | -71.4474 | p131
2022 | 402501 | multi | 61629 | MA | Worcester | 42.2712 | -72.2102 | 96962 | 20220814 | 4 | West Brookfield Solar-Gilbertsville Rd (CSG) | 2017 | ISNE | PV | c-si | ground | fixed-tilt | 206 | 20 |  | 4 | 5.9 | greenfield | non-agrivoltaic | community solar | -0.24315 | 42.2712 | -72.2102 | p131
2023 | 402966 | multi | 62368 | MA | Plymouth | 41.6791 | -70.8358 | 72840 | 20220620 | 4 | BWC Origination 18 | 2018 | ISNE | PV | c-si | ground | fixed-tilt | 180 | 20 |  | 4.8 | 6 | greenfield | non-agrivoltaic |  | 0.14122 | 41.6791 | -70.8358 | p131
2024 | 403220 | single | 62825 | MA | Hampden | 42.1772 | -72.7284 | 59360 | 20220209 | 4 | GSPP Terrawatt Westfield, LLC (CSG) | 2019 | ISNE | PV | c-si | ground | fixed-tilt | 180 | 30 |  | 3.6 | 4.8 | greenfield | non-agrivoltaic | community solar | 0.11426 | 42.1772 | -72.7284 | p131
2025 | 403303 | multi | 62975 | MA | Hampden | 42.2138 | -72.9363 | 111666 | 20210926 | 4 | Syncarpha Blandford Hybrid (CSG) | 2019 | ISNE | PV | c-si | ground | fixed-tilt | 180 | 20 | batteries | 4.9 | 7.1 | greenfield | non-agrivoltaic | community solar | -0.19433 | 42.2138 | -72.9363 | p131
2026 | 403727 | single | 63565 | MA | Worcester | 42.2562 | -71.9741 | 19368 | 20220215 | 4 | Woodchuck Solar, LLC (CSG) | 2017 | ISNE | PV | c-si | ground | fixed-tilt | 190 | 18 |  | 1 | 1.4 | greenfield | non-agrivoltaic | community solar | -0.038936 | 42.2562 | -71.9741 | p131
2027 | 404430 | multi | 65175 | MA | Hampden | 42.0387 | -72.6582 | 46822 | 20220703 | 4 | ENGIE 2019 ProjectCo-MA1, LLC | 2021 | ISNE | PV |  | ground | fixed-tilt | 0 | 20 |  | 5 | 5.1 | greenfield | non-agrivoltaic |  | 0.61536 | 42.0387 | -72.6582 | p131
2028 | 400841 | multi | 59015 | MA | Middlesex | 42.4428 | -71.548 | 34787 | 20220922 | 4 | Stow PV | 2013 | ISNE | PV | c-si | ground | fixed-tilt | 180 | 25 |  | 2 | 2.5 | RCRA | non-agrivoltaic |  | -0.046405 | 42.4428 | -71.548 | p131
2029 | 404539 | single | 61297 | MA | Worcester | 42.104 | -71.697 | 19439 | 20220217 | 4 | Upton Community Solar | 2017 | ISNE | PV | c-si | ground | fixed-tilt | 170 | 26 |  | 2 | 2.5 | greenfield | non-agrivoltaic | community solar | 0.96688 | 42.104 | -71.697 | p131
2030 | 402467 | multi | 61591 | MA | Norfolk | 42.0564 | -71.2265 | 17809 | 20220703 | 4 | Town of Foxborough-Landfill (SREC II) (CSG) | 2017 | ISNE | PV | c-si | ground | fixed-tilt | 180 | 20 |  | 1.2 | 1.6 | landfill named | non-agrivoltaic | community solar | 0.27461 | 42.0564 | -71.2265 | p131
2031 | 405965 | single | 65722 | MA | Worcester | 42.0247 | -71.8582 | 21458 | 20241008 | 4 | Webster Solar | 2017 | ISNE | PV |  | ground | fixed-tilt | 180 | 30 |  | 1 | 1.1 | greenfield | non-agrivoltaic |  | -0.41433 | 42.0247 | -71.8582 | p131
2032 | 402614 | multi | 61815 | MA | Hampshire | 42.2222 | -72.5087 | 15229 | 20220310 | 4 | Kearsarge Granby | 2017 | ISNE | PV | c-si | ground | fixed-tilt | 180 | 20 |  | 2.5 | 3 | greenfield | non-agrivoltaic |  | 2.1881 | 42.2222 | -72.5087 | p131
2033 | 402797 | single | 62063 | MA | Franklin | 42.6391 | -72.5851 | 24692 | 20210824 | 4 | Greenfield Solar PV | 2019 | ISNE | PV | c-si | ground | fixed-tilt | 180 | 10 |  | 2 | 2.8 | greenfield | non-agrivoltaic |  | 0.69525 | 42.6391 | -72.5851 | p131
2034 | 402799 | multi | 62065 | MA | Berkshire | 42.5526 | -73.0361 | 28524 | 20220104 | 4 | Savoy Solar PV | 2019 | ISNE | PV | c-si | ground | fixed-tilt | 180 | 10 |  | 2 | 2.8 | greenfield | non-agrivoltaic |  | 0.4232 | 42.5526 | -73.0361 | p131
2035 | 403301 | single | 62972 | MA | Worcester | 42.2547 | -71.888 | 57401 | 20230316 | 4 | Syncarpha Leicester Hybrid (CSG) | 2021 | ISNE | PV |  | ground | fixed-tilt | 180 | 25 | batteries | 2.6 | 4 | greenfield | non-agrivoltaic | community solar | -0.085348 | 42.2547 | -71.888 | p131
2036 | 403302 | single | 62973 | MA | Plymouth | 41.9848 | -70.8554 | 26575 | 20220816 | 4 | Syncarpha Halifax Hybrid (CSG) | 2020 | ISNE | PV | c-si | ground | fixed-tilt | 180 | 25 | batteries | 1.7 | 2.5 | greenfield | non-agrivoltaic | community solar | 0.35017 | 41.9848 | -70.8554 | p131
2037 | 403304 | single | 62976 | MA | Hampshire | 42.2906 | -72.7081 | 47605 | 20210728 | 4 | Syncarpha Northampton Hybrid (CSG) | 2020 | ISNE | PV | c-si | ground | fixed-tilt | 180 | 15 | batteries | 3.6 | 4.6 | landfill | non-agrivoltaic | community solar | 0.3958 | 42.2906 | -72.7081 | p131
2038 | 403334 | single | 63011 | MA | Worcester | 42.1763 | -72.1542 | 48925 | 20220319 | 4 | Cronin Road Solar 1, LLC (CSG) Hybrid | 2020 | ISNE | PV | c-si | ground | fixed-tilt | 166 | 26 | batteries | 1.5 | 3.8 | greenfield | non-agrivoltaic | community solar | 0.057242 | 42.1763 | -72.1542 | p131
2039 | 403354 | single | 63041 | MA | Worcester | 42.2647 | -72.0725 | 18402 | 20220611 | 4 | Lane Ave Solar, LLC | 2021 | ISNE | PV |  | ground | fixed-tilt | 3 | 25 |  | 1.5 | 2 | greenfield | non-agrivoltaic |  | 0.61109 | 42.2647 | -72.0725 | p131
2040 | 403357 | multi | 63044 | MA | Worcester | 42.2658 | -72.0641 | 101449 | 20230326 | 4 | Ryan Road Solar, LLC Hybrid(CSG) | 2021 | ISNE | PV |  | ground | fixed-tilt | 3 | 25 | batteries | 4.3 | 9 | greenfield | non-agrivoltaic | community solar | 0.25448 | 42.2658 | -72.0641 | p131
2041 | 403361 | single | 63048 | MA | Franklin | 42.6018 | -72.354 | 72779 | 20221003 | 4 | Wilbur Woods Solar, LLC | 2021 | ISNE | PV | c-si | ground | fixed-tilt | 11 | 26 |  | 5 | 7.2 | greenfield | non-agrivoltaic |  | 0.4369 | 42.6018 | -72.354 | p131
2042 | 403487 | single | 63232 | MA | Worcester | 42.2169 | -72.1219 | 29230 | 20210627 | 4 | Brookfield Wire Company | 2016 | ISNE | PV | c-si | ground | fixed-tilt | 180 | 25 |  | 1.4 | 2 | greenfield | non-agrivoltaic |  | -0.10789 | 42.2169 | -72.1219 | p131
2043 | 403508 | multi | 63264 | MA | Worcester | 42.1201 | -71.9346 | 44483 | 20220131 | 4 | Partridge Hill Solar Hybrid | 2020 | ISNE | PV | c-si | ground | fixed-tilt | 5 | 25 | batteries | 2 | 2.8 | greenfield | non-agrivoltaic |  | -0.20571 | 42.1201 | -71.9346 | p131
2044 | 403562 | single | 63336 | MA | Worcester | 42.1029 | -71.6986 | 13002 | 20231230 | 4 | Sutton Solar 2, LLC (CSG) | 2020 | ISNE | PV | c-si | ground | single-axis | 180 |  |  | 1 | 1 | greenfield | non-agrivoltaic | community solar | 0.043694 | 42.1029 | -71.6986 | p131
2045 | 403668 | single | 63469 | MA | Worcester | 42.0687 | -72.0024 | 40336 | 20220208 | 4 | Alicea Solar Project Hybrid (CSG) | 2020 | ISNE | PV | c-si | ground | fixed-tilt | 179 | 26 | batteries | 2 | 3.3 | greenfield | non-agrivoltaic | community solar | 0.13122 | 42.0687 | -72.0024 | p131
2046 | 403670 | single | 63472 | MA | Worcester | 42.2199 | -71.9722 | 34417 | 20210821 | 4 | Cycz Solar Project (CSG) Hybrid | 2020 | ISNE | PV | c-si | ground | fixed-tilt | 171 | 25 | batteries | 2 | 2.8 | greenfield | non-agrivoltaic | community solar | 0.12305 | 42.2199 | -71.9722 | p131
2047 | 403673 | multi | 63475 | MA | Worcester | 42.3931 | -71.6544 | 78712 | 20220428 | 4 | Randall Solar Project Hybrid | 2021 | ISNE | PV | c-si | ground | fixed-tilt | 5 | 25 | batteries | 5 | 7.4 | greenfield | non-agrivoltaic |  | 0.34911 | 42.3931 | -71.6544 | p131
2048 | 403771 | single | 63672 | MA | Plymouth | 41.8679 | -70.9595 | 36315 | 20210926 | 4 | Lakeville Solar | 2018 | ISNE | PV | c-si | ground | single-axis | 180 | 25 |  | 2.7 | 3.3 | greenfield | non-agrivoltaic |  | 0.293 | 41.8679 | -70.9595 | p131
2049 | 403782 | multi | 63690 | MA | Hampden | 42.1476 | -72.4982 | 52983 | 20220221 | 4 | Oak Street Solar | 2019 | ISNE | PV | c-si | ground | fixed-tilt | 180 | 20 |  | 3.5 | 4.7 | PCSC | non-agrivoltaic |  | 0.25435 | 42.1476 | -72.4982 | p131
2050 | 403843 | single | 63804 | MA | Worcester | 42.5709 | -72.2562 | 60154 | 20220720 | 4 | Partridgeville Hybrid (CSG) | 2020 | ISNE | PV | c-si | ground | fixed-tilt | 25 | 25 | batteries | 3.3 | 4.7 | greenfield | non-agrivoltaic | community solar | 0.065508 | 42.5709 | -72.2562 | p131
2051 | 403844 | multi | 63805 | MA | Worcester | 42.468 | -72.0696 | 81808 | 20220213 | 4 | Williamsville Hybrid (CSG) | 2021 | ISNE | PV |  | ground | fixed-tilt | 25 |  | batteries | 5 | 7.5 | greenfield | non-agrivoltaic | community solar | 0.3074 | 42.468 | -72.0696 | p131
2052 | 403899 | single | 63942 | MA | Hampden | 42.1702 | -73.0246 | 73966 | 20230525 | 4 | Sunpin Blandford | 2020 | ISNE | PV | c-si | ground | fixed-tilt | 180 | 20 |  | 4.7 | 6.9 | greenfield | non-agrivoltaic |  | 0.33611 | 42.1702 | -73.0246 | p131
2053 | 403908 | multi | 63953 | MA | Hampshire | 42.248 | -72.6716 | 30346 | 20230523 | 4 | Easthampton (CSG) | 2020 | ISNE | PV | c-si | ground | fixed-tilt | 180 | 15 |  | 2.5 | 3 | greenfield | non-agrivoltaic | community solar | 0.43565 | 42.248 | -72.6716 | p131
2054 | 403940 | single | 64000 | MA | Worcester | 42.5242 | -71.6775 | 59650 | 20221221 | 4 | Amaterasu, LLC | 2021 | ISNE | PV |  | ground | fixed-tilt | 1 | 25 | batteries | 4.6 | 6.7 | greenfield | non-agrivoltaic |  | 0.67605 | 42.5242 | -71.6775 | p131
2055 | 403975 | multi | 64045 | MA | Worcester | 42.6035 | -71.7961 | 62917 | 20220909 | 4 | Fitchburg Renewables | 2020 | ISNE | PV | c-si | ground | fixed-tilt | 180 | 25 |  | 4 | 5.1 | greenfield | es,grazing |  | 0.11777 | 42.6035 | -71.7961 | p131
2056 | 403983 | multi | 64060 | MA | Worcester | 42.2661 | -71.6882 | 39575 | 20240211 | 4 | SELCO Community Solar | 2018 | ISNE | PV | c-si | ground | fixed-tilt | 180 | 15 |  | 3 | 3.9 | greenfield | non-agrivoltaic | community solar | 0.43006 | 42.2661 | -71.6882 | p131
2057 | 404008 | single | 64107 | MA | Norfolk | 42.1458 | -71.1326 | 50317 | 20230916 | 4 | Canton | 2012 | ISNE | PV | c-si | ground | fixed-tilt | 0 | 5 |  | 5 | 5.8 | landfill | non-agrivoltaic |  | 0.72869 | 42.1458 | -71.1326 | p131
2058 | 404010 | single | 64109 | MA | Plymouth | 41.9186 | -70.8192 | 53127 | 20240208 | 4 | Ravenbrook | 2013 | ISNE | PV | c-si | ground | fixed-tilt | 0 | 5 |  | 5 | 6 | landfill | non-agrivoltaic |  | 0.68704 | 41.9186 | -70.8192 | p131
2059 | 404011 | multi | 64110 | MA | Middlesex | 42.4042 | -71.5405 | 47698 | 20231025 | 4 | Hudson | 2017 | ISNE | PV | c-si | ground | fixed-tilt | 0 | 5 |  | 5 | 5.8 | landfill | non-agrivoltaic |  | 0.84171 | 42.4042 | -71.5405 | p131
2060 | 404013 | multi | 64112 | MA | Bristol | 41.8412 | -71.0157 | 47031 | 20230810 | 4 | Berkley | 2017 | ISNE | PV | c-si | ground | fixed-tilt | 0 | 15 |  | 3 | 3.6 | landfill | non-agrivoltaic |  | 0.037158 | 41.8412 | -71.0157 | p131
2061 | 404016 | multi | 64115 | MA | Plymouth | 41.9143 | -70.8013 | 13904 | 20230703 | 4 | Carver | 2017 | ISNE | PV | c-si | ground | fixed-tilt | 0 | 5 |  | 1.5 | 1.8 | greenfield | non-agrivoltaic |  | 0.98209 | 41.9143 | -70.8013 | p131
2062 | 404028 | multi | 64128 | MA | Hampshire | 42.2482 | -72.2754 | 48982 | 20231002 | 4 | Ware Palmer Road Solar, LLC (CSG) | 2021 | ISNE | PV |  | ground | fixed-tilt | 180 | 25 | batteries | 3 | 4.3 | greenfield | non-agrivoltaic | community solar | 0.23792 | 42.2482 | -72.2754 | p131
2063 | 404029 | multi | 64129 | MA | Worcester | 42.1959 | -72.0247 | 78901 | 20220509 | 4 | East Brookfield Adams Road Solar, LLC (CSG) | 2021 | ISNE | PV | c-si | ground | fixed-tilt | 180 | 25 | batteries | 5 | 7 | greenfield | non-agrivoltaic | community solar | 0.25455 | 42.1959 | -72.0247 | p131
2064 | 404030 | multi | 64137 | MA | Bristol | 42.0168 | -71.2053 | 24738 | 20230530 | 4 | Kenmare-Mansfield Branch Street | 2017 | ISNE | PV | c-si | ground | fixed-tilt | 0 | 20 |  | 1.5 | 2.1 | PCSC | non-agrivoltaic |  | 0.18617 | 42.0168 | -71.2053 | p131
2065 | 404031 | multi | 64140 | MA | Middlesex | 42.6376 | -71.4034 | 16522 | 20231116 | 4 | BWC Stony Brook, LLC Hybrid | 2021 | ISNE | PV |  | ground | fixed-tilt | 0 | 20 | batteries | 1.6 | 1.7 | greenfield | non-agrivoltaic |  | 0.50768 | 42.6376 | -71.4034 | p131
2066 | 404033 | multi | 64147 | MA | Worcester | 42.5178 | -71.7084 | 68375 | 20230411 | 4 | ZPD-PT Solar Project 2017-038 Hybrid, LLC | 2021 | ISNE | PV |  | ground | fixed-tilt | 18 | 27 | batteries | 5 | 7.3 | greenfield | non-agrivoltaic |  | 0.5768 | 42.5178 | -71.7084 | p131
2067 | 404040 | multi | 64162 | MA | Middlesex | 42.3562 | -71.2445 | 29591 | 20220921 | 4 | Newton Rumford Landfill | 2017 | ISNE | PV | c-si | ground | fixed-tilt | 180 | 20 |  | 1.7 | 2.2 | landfill | non-agrivoltaic |  | -0.0020996 | 42.3562 | -71.2445 | p131
2068 | 404042 | single | 64170 | MA | Worcester | 42.097 | -71.5068 | 16502 | 20221122 | 4 | BWC Muddy Brook, LLC Hybrid | 2021 | ISNE | PV |  | ground | fixed-tilt | 0 | 20 | batteries | 1 | 1.7 | greenfield | non-agrivoltaic |  | 0.5099 | 42.097 | -71.5068 | p131
2069 | 402881 | multi | 62197 | MA | Plymouth | 42.0577 | -70.9828 | 50856 | 20220301 | 4 | East Bridgewater Solar | 2017 | ISNE | PV | c-si | ground | fixed-tilt | 180 | 20 |  | 2.3 | 2.8 | greenfield | non-agrivoltaic |  | -0.34657 | 42.0577 | -70.9828 | p131
2070 | 403300 | multi | 62970 | MA | Worcester | 42.1345 | -71.6301 | 101757 | 20220711 | 4 | Syncarpha Puddon II Hybrid (CSG) | 2021 | ISNE | PV | c-si | ground | fixed-tilt | 180 | 25 | batteries | 5 | 7.5 | greenfield | non-agrivoltaic | community solar | -0.013563 | 42.1345 | -71.6301 | p131
2071 | 404049 | multi | 64182 | MA | Worcester | 42.2468 | -72.0488 | 82948 | 20231030 | 4 | BWC Lake Lashaway, LLC Hybrid | 2021 | ISNE | PV |  | ground | fixed-tilt | 0 | 26 | batteries | 4.2 | 8.3 | greenfield | non-agrivoltaic |  | 0.45713 | 42.2468 | -72.0488 | p131
2072 | 404050 | single | 64184 | MA | Worcester | 42.2782 | -72.0071 | 19851 | 20230425 | 4 | ZPD-PT Solar Project 2017-044, LLC (CSG) | 2021 | ISNE | PV |  | ground | fixed-tilt | 0 | 26 |  | 1 | 1.6 | greenfield | non-agrivoltaic | community solar | 0.10958 | 42.2782 | -72.0071 | p131
2073 | 404052 | single | 64187 | MA | Hampden | 42.105 | -72.4658 | 19251 | 20230917 | 4 | ZPD-PT Solar Project 2017-021, LLC Hybrid (CSG) | 2021 | ISNE | PV |  | ground | fixed-tilt | 0 | 25 | batteries | 1 | 1.7 | greenfield | non-agrivoltaic | community solar | 0.2472 | 42.105 | -72.4658 | p131
2074 | 404164 | single | 64395 | MA | Worcester | 42.2278 | -72.207 | 59684 | 20221018 | 4 | ZPD-PT Solar Project 2017-006, LLC Hybrid | 2021 | ISNE | PV |  | ground | fixed-tilt | 9 | 25 | batteries | 4 | 6 | greenfield | non-agrivoltaic |  | 0.46547 | 42.2278 | -72.207 | p131
2075 | 404182 | multi | 64417 | MA | Hampden | 42.1033 | -72.3824 | 42110 | 20220901 | 4 | Wilbraham | 2020 | ISNE | PV | c-si | ground | fixed-tilt | 180 | 20 |  | 4 | 5 | greenfield | non-agrivoltaic |  | 0.79061 | 42.1033 | -72.3824 | p131
2076 | 404189 | single | 64432 | MA | Hampden | 42.1746 | -72.3111 | 90350 | 20220131 | 4 | Breckenridge Solar | 2020 | ISNE | PV | c-si | ground | fixed-tilt | 180 | 25 | batteries | 5 | 5.4 | greenfield | non-agrivoltaic |  | -0.26246 | 42.1746 | -72.3111 | p131
2077 | 404190 | multi | 64434 | MA | Plymouth | 41.739 | -70.8288 | 38923 | 20220904 | 4 | Rounseville Solar | 2020 | ISNE | PV | c-si | ground | fixed-tilt | 180 | 20 |  | 2.7 | 3.3 | greenfield | non-agrivoltaic | community solar | 0.18426 | 41.739 | -70.8288 | p131
2078 | 404191 | single | 64435 | MA | Hampshire | 42.2682 | -72.292 | 22243 | 20221018 | 4 | Town of Ware-Canadian Tree | 2021 | ISNE | PV |  | ground | fixed-tilt | 180 | 25 |  | 1.4 | 1.8 | greenfield | non-agrivoltaic |  | 0.11536 | 42.2682 | -72.292 | p131
2079 | 404192 | single | 64436 | MA | Norfolk | 42.0246 | -71.3574 | 66564 | 20220923 | 4 | Wilmarth Solar | 2020 | ISNE | PV | c-si | ground | fixed-tilt | 180 | 20 | batteries | 5 | 6.4 | greenfield | non-agrivoltaic | community solar | 0.38722 | 42.0246 | -71.3574 | p131
2080 | 404262 | multi | 64572 | MA | Worcester | 42.0541 | -71.9753 | 57677 | 20220311 | 4 | Dudley | 2018 | ISNE | PV | c-si | ground | single-axis | 180 | 25 |  | 3 | 4 | greenfield | non-agrivoltaic |  | -0.091303 | 42.0541 | -71.9753 | p131
2081 | 404077 | single | 64231 | MA | Hampshire | 42.3584 | -72.5442 | 20862 | 20240328 | 4 | Hadley 3 Solar (North) | 2019 | ISNE | PV | c-si | ground | fixed-tilt | 163 | 25 | batteries | 3.9 | 4.6 | greenfield | es,grazing |  | 2.6078 | 42.3584 | -72.5442 | p131
2082 | 404078 | multi | 64232 | MA | Hampshire | 42.3566 | -72.5432 | 31257 | 20230327 | 4 | Hadley 3 Solar (South) | 2019 | ISNE | PV | c-si | ground | fixed-tilt | 163 | 25 |  | 2 | 2.6 | greenfield | es,grazing |  | 0.15567 | 42.3566 | -72.5432 | p131
2083 | 404263 | single | 64573 | MA | Worcester | 42.1034 | -71.815 | 27028 | 20220131 | 4 | Joe Jenny | 2018 | ISNE | PV | c-si | ground | single-axis | 180 |  |  | 1 | 2 | greenfield | non-agrivoltaic |  | -0.0083426 | 42.1034 | -71.815 | p131
2084 | 404264 | single | 64574 | MA | Bristol | 41.6889 | -71.0889 | 34300 | 20220630 | 4 | Westport Community Solar Garden | 2017 | ISNE | PV | c-si | ground | single-axis | 180 |  |  | 2 | 2.7 | greenfield | non-agrivoltaic | community solar | 0.075944 | 41.6889 | -71.0889 | p131
2085 | 404275 | multi | 64587 | MA | Norfolk | 42.2272 | -71.2487 | 18046 | 20221006 | 4 | Dover | 2017 | ISNE | PV | c-si | ground | single-axis | 180 |  |  | 1 | 1.4 | landfill | non-agrivoltaic | community solar | 0.055628 | 42.2272 | -71.2487 | p131
2086 | 404276 | multi | 64588 | MA | Bristol | 41.6848 | -71.1074 | 67906 | 20220630 | 4 | Adirondack A+B Community Solar Garden | 2018 | ISNE | PV | c-si | ground | single-axis | 180 |  |  | 5 | 7 | greenfield | non-agrivoltaic | community solar | 0.51108 | 41.6848 | -71.1074 | p131
2087 | 404291 | single | 64617 | MA | Norfolk | 42.0816 | -71.4921 | 61108 | 20220402 | 4 | Kearsarge William Way | 2021 | ISNE | PV |  | ground | fixed-tilt | 180 | 20 | batteries | 4.4 | 6.3 | greenfield | non-agrivoltaic |  | 0.5113 | 42.0816 | -71.4921 | p131
2088 | 404292 | single | 64618 | MA | Essex | 42.7531 | -71.047 | 33460 | 20220529 | 4 | Kearsarge Haverhill | 2021 | ISNE | PV |  | ground | fixed-tilt | 180 | 15 | batteries | 2.8 | 3.6 | superfund | non-agrivoltaic |  | 0.59157 | 42.7531 | -71.047 | p131
2089 | 404295 | multi | 64627 | MA | Middlesex | 42.6772 | -71.4508 | 99030 | 20211214 | 4 | Blodgett Solar (CSG) | 2021 | ISNE | PV | c-si | ground | fixed-tilt | 25 |  | batteries | 5 | 10 | greenfield | non-agrivoltaic | community solar | 0.4735 | 42.6772 | -71.4508 | p131
2090 | 404319 | single | 64696 | MA | Middlesex | 42.6619 | -71.5162 | 115100 | 20220302 | 4 | Dunstable Solar 1, LLC | 2021 | ISNE | PV |  | ground | fixed-tilt | 1 | 25 | batteries | 4.5 | 10.4 | greenfield | non-agrivoltaic |  | 0.28379 | 42.6619 | -71.5162 | p131
2091 | 404323 | multi | 64705 | MA | Bristol | 41.664 | -70.877 | 73563 | 20220904 | 4 | Fairhaven MA 2 | 2021 | ISNE | PV |  | ground | fixed-tilt | 180 | 20 |  | 2.9 | 4.2 | greenfield | non-agrivoltaic | community solar | -0.3102 | 41.664 | -70.877 | p131
2092 | 404395 | multi | 64970 | MA | Plymouth | 41.829 | -70.726 | 119736 | 20220116 | 4 | 59 Federal Rd | 2021 | ISNE | PV |  | ground | fixed-tilt | 180 | 25 | batteries | 5 | 11.6 | greenfield | non-agrivoltaic |  | 0.40029 | 41.829 | -70.726 | p131
2093 | 404411 | single | 65056 | MA | Plymouth | 41.7997 | -70.7029 | 86080 | 20220722 | 4 | 160 Tihonet Rd Hybrid | 2021 | ISNE | PV |  | ground | fixed-tilt | 180 | 25 | batteries | 5 | 7.4 | greenfield | non-agrivoltaic |  | 0.2054 | 41.7997 | -70.7029 | p131
2094 | 404421 | single | 65114 | MA | Plymouth | 41.8486 | -70.7284 | 43173 | 20220722 | 4 | 196 Tremont St | 2021 | ISNE | PV |  | ground | fixed-tilt | 180 | 25 | batteries | 1.5 | 3.8 | greenfield | non-agrivoltaic |  | 0.24204 | 41.8486 | -70.7284 | p131
2095 | 404429 | multi | 65174 | MA | Plymouth | 41.7881 | -70.7445 | 33807 | 20220722 | 4 | Cranberry Highway Solar, LLC | 2021 | ISNE | PV |  | ground | fixed-tilt | 3 | 20 | batteries | 2.2 | 2.9 | greenfield | es |  | 0.20209 | 41.7881 | -70.7445 | p131
2096 | 400873 | multi | 59081 | MA | Barnstable | 41.6609 | -70.3959 | 55383 | 20211110 | 4 | Barnstable Landfill | 2014 | ISNE | PV | c-si | ground | fixed-tilt | 180 | 25 |  | 4 | 4.5 | landfill | es |  | 0.12122 | 41.6609 | -70.3959 | p131
2097 | 403299 | multi | 62969 | MA | Worcester | 42.1393 | -71.6334 | 106807 | 20220916 | 4 | Syncarpha Puddon I Hybrid (CSG) | 2021 | ISNE | PV | c-si | ground | fixed-tilt | 180 | 20 | batteries | 5 | 7.5 | greenfield | non-agrivoltaic | community solar | -0.075796 | 42.1393 | -71.6334 | p131
2098 | 403305 | multi | 62977 | MA | Worcester | 42.1119 | -71.6486 | 48984 | 20211030 | 4 | Syncarpha Northbridge I Hybrid(CSG) | 2021 | ISNE | PV |  | ground | fixed-tilt | 180 | 20 | batteries | 5 | 7.5 | greenfield | non-agrivoltaic | community solar | 1.4045 | 42.1119 | -71.6486 | p131
2099 | 403306 | single | 62978 | MA | Worcester | 42.1117 | -71.6459 | 31818 | 20220717 | 4 | Syncarpha Northbridge II Hybrid (CSG) | 2021 | ISNE | PV | c-si | ground | fixed-tilt | 180 | 15 | batteries | 5 | 6.9 | greenfield | non-agrivoltaic | community solar | 2.5429 | 42.1117 | -71.6459 | p131
2100 | 404410 | multi | 65055 | MA | Plymouth | 41.7917 | -70.7247 | 72971 | 20220722 | 4 | 77 Farm to Market Rd Hybrid | 2021 | ISNE | PV |  | ground | fixed-tilt | 180 | 25 | batteries | 5 | 7 | greenfield | non-agrivoltaic |  | 0.3833 | 41.7917 | -70.7247 | p131
2101 | 400448 | single | 58282 | MA | Worcester | 42.2238 | -71.8744 | 20547 | 20220702 | 4 | Leicester One MA Solar, LLC | 2015 | ISNE | PV | c-si | ground | fixed-tilt | 180 | 10 |  | 4.8 | 6 | greenfield | non-agrivoltaic |  | 3.885 | 42.2238 | -71.8744 | p131
2102 | 402101 | single | 61016 | MA | Worcester | 42.2256 | -71.8747 | 38381 | 20220122 | 4 | Stafford St Solar 1 (CSG) | 2017 | ISNE | PV | c-si | ground | fixed-tilt | 180 | 25 |  | 2 | 6.9 | greenfield | non-agrivoltaic | community solar | 1.8807 | 42.2256 | -71.8747 | p131
2103 | 404382 | single | 64875 | MA | Plymouth | 41.8049 | -70.7211 | 95876 | 20220722 | 4 | 276 Federal Rd | 2021 | ISNE | PV |  | ground | fixed-tilt | 180 | 25 | batteries | 5 | 7.6 | greenfield | non-agrivoltaic |  | 0.085799 | 41.8049 | -70.7211 | p131
2104 | 402030 | multi | 60908 | MA | Hampshire | 42.2937 | -72.7127 | 47418 | 20200927 | 4 | Northampton Landfill Solar PV | 2017 | ISNE | PV | c-si | ground | fixed-tilt | 180 | 20 |  | 2.4 | 3.2 | landfill | non-agrivoltaic |  | -0.12464 | 42.2937 | -72.7127 | p131
2105 | 403672 | single | 63474 | MA | Worcester | 42.0791 | -72.0031 | 42354 | 20210627 | 1 | Annese Solar Project Hybrid (CSG) | 2020 | ISNE | PV | c-si | ground | fixed-tilt | 13 | 26 | batteries | 4.3 | 7 | greenfield | non-agrivoltaic | community solar | 1.6217 | 42.0791 | -72.0031 | p131
2106 | 403671 | multi | 63473 | MA | Worcester | 42.0752 | -71.9982 | 162760 | 20210727 | 1 | West A&B Solar Project Hybrid (CSG) | 2020 | ISNE | PV | c-si | ground | fixed-tilt | 14 | 26 | batteries | 2.5 | 4.1 | greenfield | non-agrivoltaic | community solar | -0.87993 | 42.0752 | -71.9982 | p131
2107 | 404412 | single | 65057 | MA | Plymouth | 41.8002 | -70.7268 | 40266 | 20220722 | 4 | 299 Farm to Market Rd Hybrid | 2021 | ISNE | PV |  | ground | fixed-tilt | 180 | 25 | batteries | 3 | 4.1 | greenfield | non-agrivoltaic |  | 0.48856 | 41.8002 | -70.7268 | p131
2108 | 403360 | multi | 63047 | MA | Franklin | 42.6033 | -72.3427 | 57642 | 20240114 | 4 | W. Orange Rd Solar, LLC | 2021 | ISNE | PV | c-si | ground | fixed-tilt | 11 | 25 |  | 5 | 6.5 | greenfield | non-agrivoltaic |  | 0.68397 | 42.6033 | -72.3427 | p131
2109 | 403564 | single | 63338 | MA | Hampshire | 42.2284 | -72.5367 | 42017 | 20221005 | 4 | Granby Solar, LLC (CSG) | 2021 | ISNE | PV |  | ground | fixed-tilt | 180 | 25 | batteries | 3 | 4.8 | greenfield | non-agrivoltaic | community solar | 0.7103 | 42.2284 | -72.5367 | p131
2110 | 403669 | multi | 63470 | MA | Worcester | 42.1647 | -72.0014 | 124273 | 20210220 | 4 | McDougle-Mitchell Solar Project Hybrid (CSG) | 2020 | ISNE | PV | c-si | ground | fixed-tilt | 11 | 26 | batteries | 4.5 | 6.3 | greenfield | non-agrivoltaic | community solar | -0.42448 | 42.1647 | -72.0014 | p131
2111 | 403950 | multi | 64014 | MA | Worcester | 42.5513 | -71.9503 | 170354 | 20210707 | 4 | 28 Livermore Hill Road Solar | 2020 | ISNE | PV | c-si | ground | fixed-tilt | 180 | 20 |  | 5 | 6.4 | greenfield | non-agrivoltaic |  | -0.65888 | 42.5513 | -71.9503 | p131
2112 | 404051 | single | 64185 | MA | Worcester | 42.0752 | -72.0112 | 37648 | 20230909 | 4 | ZPD-PT Solar Project 2017-023, LLC Hybrid (CSG) | 2021 | ISNE | PV |  | ground | fixed-tilt | 0 | 26 | batteries | 2.8 | 4.3 | greenfield | non-agrivoltaic | community solar | 0.70988 | 42.0752 | -72.0112 | p131
2113 | 404193 | multi | 64437 | MA | Worcester | 42.0817 | -72.0097 | 55507 | 20220311 | 4 | Dresser Hill (CSG) | 2021 | ISNE | PV |  | ground | single-axis | 25 |  |  | 3.7 | 4.7 | greenfield | non-agrivoltaic | community solar | 0.18232 | 42.0817 | -72.0097 | p131
2114 | 404265 | multi | 64575 | MA | Worcester | 42.0989 | -71.4987 | 43504 | 20220402 | 4 | Mendon | 2017 | ISNE | PV | c-si | ground | single-axis | 180 |  |  | 2.6 | 3.2 | greenfield | non-agrivoltaic |  | -0.016216 | 42.0989 | -71.4987 | p131
2115 | 404277 | single | 64589 | MA | Bristol | 41.694 | -71.0873 | 31554 | 20220630 | 4 | Westport B Community Solar Garden | 2018 | ISNE | PV | c-si | ground | single-axis | 180 | 15 |  | 4.5 | 6 | greenfield | grazing | community solar | 2.0659 | 41.694 | -71.0873 | p131
2116 | 404293 | multi | 64620 | MA | Franklin | 42.5856 | -72.5576 | 48006 | 20220703 | 4 | Kearsarge Montague BD(CSG) | 2021 | ISNE | PV |  | ground | fixed-tilt | 180 | 20 | batteries | 2.5 | 3 | landfill | non-agrivoltaic | community solar | -0.2138 | 42.5856 | -72.5576 | p131
2117 | 404383 | single | 64876 | MA | Plymouth | 41.807 | -70.7325 | 141643 | 20221027 | 4 | 0 Hammond St (CSG) | 2021 | ISNE | PV | c-si | ground | single-axis | 25 |  | batteries | 5 | 12.2 | greenfield | non-agrivoltaic | community solar | 0.20836 | 41.807 | -70.7325 | p131
2118 | 401083 | multi | 59468 | MA | Worcester | 42.469 | -72.0445 | 46341 | 20220925 | 4 | KS Solar Six, LLC | 2013 | ISNE | PV | c-si | ground | fixed-tilt | 180 | 20 |  | 2 | 2.5 | greenfield | non-agrivoltaic |  | -0.36638 | 42.469 | -72.0445 | p131
2119 | 401900 | multi | 60730 | MA | Plymouth | 41.9621 | -70.9778 | 57113 | 20220226 | 4 | Bridgewater Solar (CSG) | 2015 | ISNE | PV | c-si | ground | fixed-tilt | 180 | 25 |  | 3 | 4 | greenfield | non-agrivoltaic | community solar | -0.079073 | 41.9621 | -70.9778 | p131
2120 | 403230 | multi | 62842 | MA | Middlesex | 42.554 | -71.5079 | 23691 | 20210728 | 4 | Nextsun Energy Littleton | 2013 | ISNE | PV | c-si | ground | fixed-tilt | 180 | 25 |  | 4 | 5 | greenfield | non-agrivoltaic |  | 2.4391 | 42.554 | -71.5079 | p131
2121 | 402267 | multi | 61315 | MA | Worcester | 42.3602 | -71.9629 | 98817 | 20211129 | 4 | Golden Hills Solar | 2017 | ISNE | PV | c-si | ground | fixed-tilt | 177 | 27 |  | 4.7 | 6 | greenfield | non-agrivoltaic |  | -0.24548 | 42.3602 | -71.9629 | p131
2122 | 402505 | multi | 61634 | MA | Bristol | 41.8021 | -71.1477 | 100331 | 20210312 | 4 | DG Dighton, LLC (CSG) | 2017 | ISNE | PV | c-si | ground | single-axis | 180 | 20 |  | 3.1 | 4.5 | greenfield | grazing | community solar | -0.52883 | 41.8021 | -71.1477 | p131
2123 | 404490 | multi | 60738 | MA | Bristol | 41.7579 | -71.0968 | 69059 | 20191216 | 4 | Fall River Solar (CSG) | 2013 | ISNE | PV | c-si | ground | fixed-tilt | 43 | 1 |  | 2 | 2.5 | greenfield | non-agrivoltaic | community solar | -0.68331 | 41.7579 | -71.0968 | p131
2124 | 402798 | multi | 62064 | MA | Berkshire | 42.4375 | -73.1152 | 51884 | 20210824 | 4 | Hinsdale Solar PV | 2019 | ISNE | PV | c-si | ground | fixed-tilt | 180 | 10 |  | 2 | 2.7 | greenfield | non-agrivoltaic |  | -0.40047 | 42.4375 | -73.1152 | p131
2125 | 401215 | multi | 59636 | MA | Worcester | 42.1405 | -71.9901 | 121566 | 20210224 | 4 | Charlton Solar I (CSG) | 2014 | ISNE | PV | c-si | ground | fixed-tilt | 188 | 21 |  | 3.9 | 4.4 | greenfield | non-agrivoltaic | community solar | -0.68343 | 42.1405 | -71.9901 | p131
2126 | 404879 | multi | 65669 | MA | Bristol | 41.6733 | -70.9924 | 21470 | 20231216 | 4 | Faunce Corner Community Solar | 2022 | ISNE | PV | c-si | ground | fixed-tilt | 180 | 25 | batteries | 1 | 2.2 | greenfield | non-agrivoltaic | community solar | 0.50009 | 41.6733 | -70.9924 | p131
2127 | 404824 | multi | 65362 | MA | Worcester | 42.0721 | -71.6219 | 66009 | 20231124 | 4 | MA CS Uxbridge Community Solar | 2023 | ISNE | PV |  | ground | fixed-tilt | 180 |  |  | 4 | 4 | greenfield | non-agrivoltaic | community solar | -0.24763 | 42.0721 | -71.6219 | p131
2128 | 404920 | single | 65950 | MA | Essex | 42.567 | -70.8803 | 14410 | 20230420 | 4 | Kearsarge 100 Sohier Rd | 2022 | ISNE | PV |  | ground | fixed-tilt | 180 | 25 | batteries | 3.8 | 3.8 | greenfield | non-agrivoltaic |  | 3.3795 | 42.567 | -70.8803 | p131
2129 | 404964 | multi | 66320 | MA | Worcester | 42.2068 | -71.7369 | 48744 | 20231001 | 4 | 3Colton | 2023 | ISNE | PV |  | ground | fixed-tilt | 16 | 25 |  | 3.4 | 3.4 | greenfield | non-agrivoltaic |  | -0.084152 | 42.2068 | -71.7369 | p131
2130 | 400443 | single | 58275 | MA | Worcester | 42.2208 | -71.8839 | 34952 | 20201013 | 4 | Mass Midstate Solar 3 | 2014 | ISNE | PV | c-si | ground | fixed-tilt | 180 | 25 |  | 4 | 5.2 | greenfield | non-agrivoltaic |  | 1.327 | 42.2208 | -71.8839 | p131
2131 | 400445 | multi | 58279 | MA | Worcester | 42.2206 | -71.8818 | 33140 | 20211226 | 4 | Mass Midstate Solar 1 | 2014 | ISNE | PV | c-si | ground | fixed-tilt | 180 | 25 |  | 5 | 6 | greenfield | non-agrivoltaic |  | 1.9034 | 42.2206 | -71.8818 | p131
2132 | 404590 | multi | 62968 | MA | Middlesex | 42.5923 | -71.1775 | 41943 | 20221018 | 4 | Syncarpha Tewksbury Hybrid CSG | 2021 | ISNE | PV | c-si | ground | fixed-tilt | 180 | 18 | batteries | 2.8 | 3.6 | superfund | non-agrivoltaic | community solar | 0.20298 | 42.5923 | -71.1775 | p131
2133 | 404591 | single | 62971 | MA | Worcester | 42.5931 | -71.8681 | 73982 | 20210420 | 4 | Syncarpha Westminster Hybrid CSG | 2021 | ISNE | PV | c-si | ground | fixed-tilt | 180 | 15 | batteries | 4.7 | 5.5 | greenfield | non-agrivoltaic | community solar | -0.0021803 | 42.5931 | -71.8681 | p131
2134 | 404592 | multi | 62974 | MA | Worcester | 42.1743 | -71.796 | 107690 | 20211024 | 4 | Syncarpha Millbury Hybrid (CSG) | 2019 | ISNE | PV | c-si | ground | fixed-tilt | 180 | 20 | batteries | 5 | 7.1 | greenfield | non-agrivoltaic | community solar | -0.15241 | 42.1743 | -71.796 | p131
2135 | 404699 | single | 64532 | MA | Bristol | 41.9706 | -71.1673 | 16922 | 20230820 | 4 | Norton | 2022 | ISNE | PV |  | ground | fixed-tilt | 180 | 20 |  | 1.4 | 1.4 | greenfield | non-agrivoltaic |  | 0.14765 | 41.9706 | -71.1673 | p131
2136 | 404707 | single | 64619 | MA | Norfolk | 42.0486 | -71.3908 | 16397 | 20231031 | 4 | Kearsarge Upper Union | 2021 | ISNE | PV |  | ground | fixed-tilt | 180 | 20 | batteries | 1 | 1 | greenfield | non-agrivoltaic |  | -0.24068 | 42.0486 | -71.3908 | p131
2137 | 404732 | multi | 64726 | MA | Hampshire | 42.3845 | -72.7078 | 34582 | 20231130 | 4 | West Haydenville PJ Community Solar | 2022 | ISNE | PV | c-si | ground | fixed-tilt | 0 | 0 | batteries | 5 | 8 | greenfield | non-agrivoltaic | community solar | 2.8014 | 42.3845 | -72.7078 | p131
2138 | 404733 | multi | 64727 | MA | Bristol | 41.5914 | -71.0965 | 70377 | 20231130 | 4 | Brookwood Drive Community Solar | 2022 | ISNE | PV | thin-film | ground | fixed-tilt | 1 | 25 | batteries | 5 | 7.2 | greenfield | non-agrivoltaic | community solar | 0.49719 | 41.5914 | -71.0965 | p131
2139 | 404736 | single | 64759 | MA | Plymouth | 41.7963 | -70.8273 | 90960 | 20230901 | 4 | Old Middleboro Road Solar | 2021 | ISNE | PV |  | ground | fixed-tilt | 180 |  | batteries | 5 | 5 | greenfield | non-agrivoltaic |  | -0.34814 | 41.7963 | -70.8273 | p131
2140 | 404767 | single | 65015 | MA | Worcester | 42.0116 | -71.7607 | 71251 | 20230731 | 4 | ASD Wallum MA Solar, LLC(CSG) | 2021 | ISNE | PV | c-si | ground | fixed-tilt | 120 | 20 | batteries | 5 | 8.7 | greenfield | non-agrivoltaic | community solar | 0.85073 | 42.0116 | -71.7607 | p131
2141 | 402012 | single | 60878 | MA | Worcester | 42.1029 | -71.697 | 15354 | 20220305 | 4 | Sutton Solar (CSG) | 2016 | ISNE | PV | c-si | ground | single-axis | 180 | 25 |  | 1.9 | 2.5 | greenfield | non-agrivoltaic | community solar | 1.5779 | 42.1029 | -71.697 | p131
2142 | 404641 | single | 64042 | MA | Hampshire | 42.421 | -72.5324 | 48457 | 20210514 | 4 | Montague Road Solar | 2021 | ISNE | PV | c-si | ground | fixed-tilt | 180 | 20 |  | 3.6 | 4 | greenfield | non-agrivoltaic |  | 0.14434 | 42.421 | -72.5324 | p131
2143 | 405015 | single | 6081 | MA | Hampden | 42.1961 | -72.5057 | 114362 | 20241111 | 4 | Stony Brook | 2018 | ISNE | PV |  | ground | single-axis | 166 | 20 |  | 6.9 | 10.4 | greenfield | non-agrivoltaic |  | 0.29421 | 42.1961 | -72.5057 | p131
2144 | 405954 | single | 65688 | MA | Hampden | 42.2015 | -72.4918 | 51848 | 20241111 | 4 | Kearsarge Ludlow, LLC | 2020 | ISNE | PV |  | ground | single-axis | 180 | 20 |  | 3.7 | 5 | greenfield | non-agrivoltaic |  | 0.39236 | 42.2015 | -72.4918 | p131
2145 | 406116 | single | 66180 | MA | Hampden | 42.2 | -72.4815 | 94419 | 20241111 | 4 | Huxley Solar | 2022 | ISNE | PV |  | ground | fixed-tilt | 180 | 20 | batteries | 5 | 7.9 | greenfield | non-agrivoltaic |  | 0.16438 | 42.2 | -72.4815 | p131
2146 | 405017 | multi | 10029 | MA | Essex | 42.4521 | -70.9682 | 22793 | 20250130 | 4 | General Electric Aircraft Engines | 2017 | ISNE | PV |  | canopy,ground | fixed-tilt | 180 | 25 |  | 1.5 | 2 | greenfield | non-agrivoltaic |  | 0.23718 | 42.4521 | -70.9682 | p131
2147 | 405043 | multi | 57270 | MA | Worcester | 42.1063 | -71.7035 | 36731 | 20250102 | 4 | NEDC Solar Site | 2010 | ISNE | PV |  | canopy,rooftop | fixed-tilt | 180 | 2 |  | 1 | 1 | greenfield | non-agrivoltaic |  | -0.8436 | 42.1063 | -71.7035 | p131
2148 | 405097 | multi | 57992 | MA | Norfolk | 42.2932 | -71.0341 | 10996 | 20241203 | 4 | Boston Scientific Solar | 2012 | ISNE | PV |  | rooftop | fixed-tilt | 170 | 10 |  | 1.1 | 1.3 | greenfield | non-agrivoltaic |  | 0.78147 | 42.2932 | -71.0341 | Outside ReEDS Region (No Match)
2149 | 405206 | single | 59717 | MA | Middlesex | 42.2966 | -71.4376 | 566 | 20250102 | 4 | Framingham State University Plant | 2011 | ISNE | PV |  | rooftop | fixed-tilt | 165 | 10 |  | 1 | 1.2 | greenfield | non-agrivoltaic |  | 36.5315 | 42.2966 | -71.4376 | p131
2150 | 405232 | multi | 60099 | MA | Essex | 42.6248 | -71.1819 | 23981 | 20230324 | 4 | Hewlett-Packard (HP) - Andover, MA | 2017 | ISNE | PV |  | rooftop | fixed-tilt | 150 | 12 |  | 1.7 | 2.3 | greenfield | non-agrivoltaic |  | 0.38296 | 42.6248 | -71.1819 | p131
2151 | 405271 | multi | 60736 | MA | Middlesex | 42.5485 | -71.1768 | 33108 | 20240513 | 4 | Wilmington Solar | 2015 | ISNE | PV |  | rooftop | single-axis | 141 | 10 |  | 2 | 2.8 | greenfield | non-agrivoltaic |  | 0.18049 | 42.5485 | -71.1768 | p131
2152 | 405408 | multi | 62559 | MA | Middlesex | 42.5613 | -71.1368 | 22885 | 20240513 | 4 | Kearsarge Wilmington | 2017 | ISNE | PV |  | rooftop | single-axis | 153 | 10 |  | 1.6 | 2.2 | greenfield | non-agrivoltaic |  | 0.38695 | 42.5613 | -71.1368 | p131
2153 | 405272 | multi | 60754 | MA | Middlesex | 42.3035 | -71.3966 | 19783 | 20250102 | 4 | DDR Shoppers World | 2017 | ISNE | PV |  | rooftop | fixed-tilt | 180 | 10 |  | 1.3 | 1.7 | greenfield | non-agrivoltaic |  | 0.20479 | 42.3035 | -71.3966 | p131
2154 | 405273 | multi | 60756 | MA | Suffolk | 42.2313 | -71.1346 | 46138 | 20250102 | 4 | Meadow Solar | 2016 | ISNE | PV |  | rooftop | fixed-tilt | 38 | 5 |  | 3 | 4 | greenfield | non-agrivoltaic |  | 0.21844 | 42.2313 | -71.1346 | p131
2155 | 405292 | single | 60858 | MA | Norfolk | 42.0756 | -71.4211 | 24456 | 20250102 | 4 | 126 Grove Solar, LLC | 2012 | ISNE | PV |  | rooftop | fixed-tilt | 183 | 5 |  | 2 | 2.2 | greenfield | non-agrivoltaic |  | 0.27667 | 42.0756 | -71.4211 | p131
2156 | 405301 | multi | 60986 | MA | Worcester | 42.5019 | -71.7378 | 39815 | 20250102 | 4 | AIS Solar Project | 2016 | ISNE | PV |  | rooftop | fixed-tilt | 147 | 12 |  | 2.5 | 3.2 | greenfield | non-agrivoltaic |  | 0.10549 | 42.5019 | -71.7378 | p131
2157 | 405314 | multi | 61244 | MA | Norfolk | 42.1149 | -71.066 | 20738 | 20250102 | 4 | Shuman Solar | 2016 | ISNE | PV |  | rooftop | fixed-tilt | 180 | 25 |  | 2.2 | 2.5 | greenfield | non-agrivoltaic |  | 0.82302 | 42.1149 | -71.066 | p131
2158 | 405323 | multi | 61350 | MA | Worcester | 42.5444 | -71.5993 | 44782 | 20231001 | 4 | MDFA Devens-Saratoga | 2016 | ISNE | PV |  | rooftop | fixed-tilt | 176 | 12 |  | 2.5 | 3.2 | greenfield | non-agrivoltaic |  | -0.053703 | 42.5444 | -71.5993 | p131
2159 | 405327 | multi | 61367 | MA | Hampden | 42.1398 | -72.5503 | 28106 | 20221202 | 4 | Smith & Wesson at Springfield MA PV | 2017 | ISNE | PV |  | canopy | fixed-tilt | 110 | 10 |  | 1.9 | 2.6 | greenfield | non-agrivoltaic |  | 0.3222 | 42.1398 | -72.5503 | p131
2160 | 405378 | single | 62093 | MA | Hampden | 42.1428 | -72.5465 | 9052 | 20221202 | 4 | East Springfield Solar PV | 2018 | ISNE | PV |  | ground | single-axis | 180 | 20 |  | 1.4 | 1.9 | greenfield | non-agrivoltaic |  | 2.4186 | 42.1428 | -72.5465 | p131
2161 | 405334 | single | 61518 | MA | Hampden | 42.0556 | -72.5204 | 22430 | 20221202 | 4 | 301 Chestnut Solar NG | 2017 | ISNE | PV |  | rooftop | fixed-tilt | 180 | 25 |  | 2 | 2.3 | greenfield | non-agrivoltaic |  | 0.50139 | 42.0556 | -72.5204 | p131
2162 | 405337 | multi | 61603 | MA | Hampshire | 42.3915 | -72.5342 | 22434 | 20221202 | 4 | UMASS | 2016 | ISNE | PV |  | canopy,rooftop | fixed-tilt | 180 | 25 |  | 4 | 5.3 | greenfield | non-agrivoltaic |  | 2.8891 | 42.3915 | -72.5342 | p131
2163 | 405755 | single | 65153 | MA | Hampshire | 42.3931 | -72.5203 | 8685 | 20221202 | 4 | UMass PV Lot 49 | 2022 | ISNE | PV |  | canopy | fixed-tilt | 176 | 5 |  | 0.8 | 1.2 | greenfield | non-agrivoltaic |  | 1.1376 | 42.3931 | -72.5203 | p131
2164 | 402802 | multi | 62073 | MA | Hampden | 42.0384 | -72.4485 | 131739 | 20230921 | 2 | Hampden Solar PV | 2019 | ISNE | PV | c-si | ground | fixed-tilt | 180 | 20 |  | 3.5 | 4.8 | greenfield | non-agrivoltaic |  | -0.67912 | 42.0384 | -72.4485 | p131
2165 | 405372 | single | 62059 | MA | Hampden | 42.0375 | -72.5296 | 74854 | 20230921 | 2 | East Longmeadow Solar PV | 2019 | ISNE | PV |  | ground | fixed-tilt | 180 | 20 |  | 5 | 7 | greenfield | non-agrivoltaic |  | 0.34021 | 42.0375 | -72.5296 | p131
2166 | 405349 | multi | 61730 | MA | Worcester | 42.4509 | -71.7426 | 9876 | 20230701 | 4 | MA Solar Storage 1 Hybrid | 2018 | ISNE | PV |  | rooftop | fixed-tilt | 180 | 2 | batteries | 1.1 | 1.4 | greenfield | non-agrivoltaic |  | 1.2017 | 42.4509 | -71.7426 | p131
2167 | 405386 | multi | 62266 | MA | Plymouth | 41.9479 | -70.6873 | 8646 | 20240613 | 4 | Plymouth Solar | 2018 | ISNE | PV |  | canopy | single-axis | 51 | 3 |  | 1.1 | 1.4 | greenfield | non-agrivoltaic |  | 1.5619 | 41.9479 | -70.6873 | p131
2168 | 405432 | multi | 62824 | MA | Worcester | 42.5442 | -71.5862 | 31071 | 20231001 | 4 | GSPP Devens, LLC | 2019 | ISNE | PV |  | rooftop | fixed-tilt | 40 | 10 |  | 2.2 | 2.7 | greenfield | non-agrivoltaic |  | 0.22203 | 42.5442 | -71.5862 | p131
2169 | 405485 | multi | 63290 | MA | Middlesex | 42.3007 | -71.3838 | 36705 | 20240720 | 4 | Natick Mall | 2018 | ISNE | PV |  | canopy,rooftop | single-axis | 177 | 5 |  | 2.2 | 2.8 | greenfield | non-agrivoltaic |  | 0.03249 | 42.3007 | -71.3838 | p131
2170 | 405376 | single | 62082 | MA | Hampden | 42.0691 | -72.751 | 66936 | 20240208 | 2 | Southwick Solar PV | 2019 | ISNE | PV |  | ground | fixed-tilt | 180 | 20 |  | 5 | 6.6 | greenfield | non-agrivoltaic |  | 0.43104 | 42.0691 | -72.751 | p131
2171 | 405377 | single | 62091 | MA | Hampshire | 42.3937 | -72.6191 | 53476 | 20250202 | 2 | Hatfield Solar PV | 2018 | ISNE | PV |  | ground | fixed-tilt | 180 | 20 |  | 3.6 | 4.8 | greenfield | non-agrivoltaic |  | 0.27314 | 42.3937 | -72.6191 | p131
2172 | 405433 | multi | 62827 | MA | Plymouth | 42.0195 | -71.0543 | 57926 | 20250119 | 4 | Ajax Solar, LLC (MA) | 2017 | ISNE | PV |  | rooftop | fixed-tilt | 120 | 10 |  | 3.8 | 4.1 | greenfield | non-agrivoltaic |  | -0.065798 | 42.0195 | -71.0543 | p131
2173 | 405530 | multi | 63697 | MA | Plymouth | 41.8715 | -70.907 | 14513 | 20231125 | 4 | Cranberry Solar | 2016 | ISNE | PV |  | rooftop | single-axis | 200 | 10 |  | 1 | 1.5 | greenfield | non-agrivoltaic |  | 0.51593 | 41.8715 | -70.907 | p131
2174 | 405536 | single | 63763 | MA | Hampden | 42.0588 | -72.6916 | 64966 | 20241208 | 4 | CES Agawam Tuckahoe Solar Hybrid | 2021 | ISNE | PV |  | ground | fixed-tilt | 180 | 30 | batteries | 3.6 | 5.7 | greenfield | non-agrivoltaic |  | 0.23704 | 42.0588 | -72.6916 | p131
2175 | 405559 | single | 63950 | MA | Franklin | 42.6037 | -72.4727 | 18192 | 20241108 | 4 | Erving CSG | 2020 | ISNE | PV |  | ground | single-axis | 180 | 25 |  | 1 | 1.3 | greenfield | non-agrivoltaic | community solar | -0.053654 | 42.6037 | -72.4727 | p131
2176 | 405589 | multi | 64213 | MA | Worcester | 42.215 | -71.8689 | 78281 | 20241008 | 2 | Auburn Solar Project | 2022 | ISNE | PV |  | ground | fixed-tilt | 180 | 20 | batteries | 4.9 | 7.2 | greenfield | non-agrivoltaic |  | 0.31272 | 42.215 | -71.8689 | p131
2177 | 405632 | multi | 64526 | MA | Plymouth | 41.9762 | -70.7217 | 63473 | 20250109 | 2 | Raboth - Marion Drive | 2021 | ISNE | PV |  | canopy,ground | fixed-tilt | 36 | 7 |  | 3.5 | 4.6 | greenfield | non-agrivoltaic |  | -0.035586 | 41.9762 | -70.7217 | p131
2178 | 403416 | single | 63131 | MA | Worcester | 42.5966 | -72.0346 | 86669 | 20221012 | 4 | West Street Solar 1, LLC | 2019 | ISNE | PV | c-si | ground | fixed-tilt | 5 | 25 |  | 5 | 7.3 | greenfield | non-agrivoltaic |  | 0.17436 | 42.5966 | -72.0346 | p131
2179 | 405656 | single | 64664 | MA | Worcester | 42.5931 | -72.0234 | 68596 | 20241005 | 4 | Clark Road Solar 1, LLC | 2020 | ISNE | PV |  | ground | single-axis | 180 | 20 | batteries | 5 | 7.1 | greenfield | es,grazing |  | 0.5186 | 42.5931 | -72.0234 | p131
2180 | 405662 | single | 64706 | MA | Bristol | 41.6972 | -70.9028 | 17528 | 20241020 | 4 | Acushnet MA 1 | 2023 | ISNE | PV |  | ground | fixed-tilt | 180 | 25 |  | 1 | 1.7 | greenfield | non-agrivoltaic |  | 0.40222 | 41.6972 | -70.9028 | p131
2181 | 405663 | single | 64707 | MA | Bristol | 41.7061 | -70.8862 | 29420 | 20241020 | 4 | Acushnet MA 2 (CSG) | 2024 | ISNE | PV |  | ground | fixed-tilt | 180 | 0 |  | 1 | 1 | greenfield | non-agrivoltaic | community solar | -0.72278 | 41.7061 | -70.8862 | p131
2182 | 405707 | multi | 64980 | MA | Suffolk | 42.3132 | -71.0353 | 3014 | 20250102 | 4 | UMass Boston | 2021 | ISNE | PV |  | rooftop | fixed-tilt | 260 | 3 | batteries | 0.7 | 1 | greenfield | non-agrivoltaic |  | 4.5952 | 42.3132 | -71.0353 | Outside ReEDS Region (No Match)
2183 | 405729 | single | 65054 | MA | Plymouth | 41.8013 | -70.7433 | 30755 | 20250109 | 4 | 71 Charlotte Furnace Rd Hybrid(CSG) | 2021 | ISNE | PV |  | ground | fixed-tilt | 180 | 25 | batteries | 1 | 2.5 | greenfield | non-agrivoltaic | community solar | 0.12185 | 41.8013 | -70.7433 | p131
2184 | 405739 | multi | 65083 | MA | Plymouth | 41.9974 | -70.8465 | 2799 | 20250109 | 2 | Halifax Solar | 2015 | ISNE | PV |  | rooftop | fixed-tilt | 180 | 20 |  | 2.5 | 3.1 | greenfield | non-agrivoltaic |  | 18.4485 | 41.9974 | -70.8465 | p131
2185 | 405740 | single | 65085 | MA | Worcester | 42.6818 | -72.0763 | 49143 | 20230802 | 4 | 580 River Solar | 2018 | ISNE | PV |  | ground | single-axis | 180 | 20 |  | 3.1 | 3.8 | greenfield | non-agrivoltaic |  | 0.051089 | 42.6818 | -72.0763 | p131
2186 | 405742 | multi | 65092 | MA | Plymouth | 41.8728 | -70.8438 | 18770 | 20250109 | 4 | 115 G Fisher | 2015 | ISNE | PV |  | ground | single-axis | 0 | 25 |  | 1 | 1.3 | greenfield | non-agrivoltaic |  | -0.092951 | 41.8728 | -70.8438 | p131
2187 | 405743 | multi | 65093 | MA | Plymouth | 41.8685 | -70.8395 | 18743 | 20250109 | 4 | 154 D Fisher | 2015 | ISNE | PV |  | ground | single-axis | 0 | 25 |  | 1 | 1.3 | greenfield | non-agrivoltaic |  | -0.091169 | 41.8685 | -70.8395 | p131
2188 | 405766 | multi | 65183 | MA | Bristol | 41.9832 | -71.2147 | 26284 | 20241130 | 4 | Norton, LLC | 2020 | ISNE | PV |  | rooftop | fixed-tilt | 2 | 10 |  | 3.3 | 4.2 | greenfield | non-agrivoltaic |  | 1.5238 | 41.9832 | -71.2147 | p131
2189 | 405767 | multi | 65184 | MA | Middlesex | 42.2115 | -71.4125 | 15390 | 20250204 | 4 | Holliston, LLC | 2020 | ISNE | PV |  | canopy,rooftop | fixed-tilt | 33 | 10 |  | 1.5 | 1.9 | greenfield | non-agrivoltaic |  | 0.8749 | 42.2115 | -71.4125 | p131
2190 | 405775 | multi | 65216 | MA | Middlesex | 42.5116 | -71.1392 | 15611 | 20250102 | 4 | Woburn | 2020 | ISNE | PV |  | rooftop | single-axis | 150 | 10 |  | 1.3 | 1.7 | superfund | non-agrivoltaic |  | 0.6149 | 42.5116 | -71.1392 | p131
2191 | 405785 | single | 65242 | MA | Franklin | 42.6366 | -72.9005 | 37302 | 20241116 | 1 | Charlemont A | 2021 | ISNE | PV |  | ground | single-axis | 180 | 20 | batteries | 2.5 | 3.4 | greenfield | non-agrivoltaic |  | 0.29793 | 42.6366 | -72.9005 | p131
2192 | 405899 | single | 65559 | MA | Berkshire | 42.2388 | -73.3616 | 18418 | 20231004 | 4 | Nolan | 2017 | ISNE | PV |  | ground | single-axis | 180 | 25 |  | 1 | 1.5 | greenfield | non-agrivoltaic |  | 0.1246 | 42.2388 | -73.3616 | p131
2193 | 405900 | single | 65560 | MA | Berkshire | 42.341 | -73.3964 | 34477 | 20231004 | 4 | Truck Stop | 2017 | ISNE | PV |  | ground | single-axis | 180 | 25 |  | 2 | 3 | PCSC | non-agrivoltaic |  | 0.22412 | 42.341 | -73.3964 | p131
2194 | 405902 | single | 65566 | MA | Essex | 42.7528 | -71.0923 | 57260 | 20240914 | 4 | Bradford Solar | 2017 | ISNE | PV |  | ground | single-axis | 180 | 25 |  | 5 | 5.9 | greenfield | non-agrivoltaic |  | 0.51028 | 42.7528 | -71.0923 | p131
2195 | 405910 | single | 65585 | MA | Franklin | 42.4439 | -72.6095 | 19357 | 20250202 | 4 | Whatley Renewables | 2020 | ISNE | PV |  | ground | single-axis | 180 | 30 |  | 1 | 1.2 | greenfield | non-agrivoltaic |  | -0.22271 | 42.4439 | -72.6095 | p131
2196 | 405936 | single | 65650 | MA | Worcester | 42.4788 | -71.7171 | 20334 | 20250102 | 4 | Brockelman Road Solar 2 | 2021 | ISNE | PV |  | ground | single-axis | 180 | 20 | batteries | 1 | 1.7 | greenfield | non-agrivoltaic |  | 0.16321 | 42.4788 | -71.7171 | p131
2197 | 405911 | single | 65586 | MA | Worcester | 42.3926 | -71.9293 | 41307 | 20250102 | 1 | Wachusett Solar | 2019 | ISNE | PV |  | ground | single-axis | 180 | 25 |  | 2 | 2.6 | greenfield | non-agrivoltaic |  | -0.20574 | 42.3926 | -71.9293 | p131
2198 | 405945 | multi | 65670 | MA | Bristol | 41.669 | -70.9827 | 30088 | 20231216 | 4 | Ventura | 2022 | ISNE | PV |  | ground | single-axis | 180 | 25 | batteries | 1 | 2.7 | greenfield | non-agrivoltaic |  | 0.27273 | 41.669 | -70.9827 | p131
2199 | 405934 | multi | 65646 | MA | Bristol | 41.8343 | -71.1666 | 64235 | 20250119 | 4 | MA-Dighton-A | 2024 | ISNE | PV |  | ground | fixed-tilt | 180 | 0 |  | 3.8 | 3.8 | greenfield | non-agrivoltaic |  | -0.27335 | 41.8343 | -71.1666 | p131
2200 | 405938 | single | 65653 | MA | Worcester | 42.5432 | -71.8568 | 45636 | 20250123 | 4 | TES Rowtier | 2021 | ISNE | PV |  | ground | single-axis | 180 | 10 |  | 3 | 4.1 | greenfield | non-agrivoltaic |  | 0.2746 | 42.5432 | -71.8568 | p131
2201 | 405955 | multi | 65690 | MA | Bristol | 41.709 | -70.9054 | 32164 | 20241020 | 4 | Kearsarge Acushnet | 2020 | ISNE | PV |  | ground | single-axis | 20 | 20 |  | 1.9 | 2.7 | greenfield | non-agrivoltaic |  | 0.1693 | 41.709 | -70.9054 | p131
2202 | 405960 | single | 65716 | MA | Franklin | 42.4475 | -72.5983 | 39628 | 20250202 | 4 | Long Plain Solar | 2019 | ISNE | PV |  | ground | fixed-tilt | 180 | 30 |  | 2 | 2.7 | greenfield | non-agrivoltaic |  | -0.11306 | 42.4475 | -72.5983 | p131
2203 | 405961 | multi | 65717 | MA | Worcester | 42.6106 | -71.7643 | 122171 | 20250102 | 4 | Settlers Solar | 2020 | ISNE | PV |  | ground | fixed-tilt | 180 | 20 |  | 5 | 5.8 | greenfield | es,grazing |  | -0.48199 | 42.6106 | -71.7643 | p131
2204 | 405962 | multi | 65719 | MA | Worcester | 42.1482 | -72.0029 | 20803 | 20241008 | 4 | Griffin Road Solar 2 | 2020 | ISNE | PV |  | ground | fixed-tilt | 180 | 20 |  | 1.4 | 1.8 | greenfield | non-agrivoltaic |  | 0.21539 | 42.1482 | -72.0029 | p131
2205 | 402882 | single | 62198 | MA | Worcester | 42.1467 | -72.0044 | 29684 | 20241008 | 4 | Griffin Road Solar, LLC (CSG) | 2018 | ISNE | PV | c-si | ground | fixed-tilt | 173 | 25 |  | 2 | 2.6 | greenfield | non-agrivoltaic | community solar | 0.23438 | 42.1467 | -72.0044 | p131
2206 | 405963 | multi | 65720 | MA | Bristol | 41.8921 | -71.3145 | 81119 | 20241202 | 4 | Woodland Avenue Solar 1 | 2020 | ISNE | PV |  | ground | fixed-tilt | 180 | 25 |  | 5 | 6.8 | greenfield | non-agrivoltaic |  | 0.1672 | 41.8921 | -71.3145 | p131
2207 | 402507 | multi | 61636 | MA | Worcester | 42.0713 | -71.8608 | 23440 | 20241008 | 4 | DG Webster, LLC (CSG) | 2017 | ISNE | PV | c-si | ground | fixed-tilt | 180 | 20 |  | 1.3 | 6.7 | greenfield | non-agrivoltaic | community solar | 3.7747 | 42.0713 | -71.8608 | p131
2208 | 406079 | single | 66075 | MA | Barnstable | 41.5959 | -70.6007 | 63754 | 20240613 | 4 | Blacksmith Road Solar 1 | 2021 | ISNE | PV |  | ground | fixed-tilt | 180 | 25 | batteries | 5 | 7 | greenfield | non-agrivoltaic |  | 0.63097 | 41.5959 | -70.6007 | p131
2209 | 406080 | single | 66076 | MA | Worcester | 42.5868 | -71.7566 | 24519 | 20230712 | 4 | Electric Avenue Lunenburg Solar 1 | 2021 | ISNE | PV |  | ground | fixed-tilt | 180 | 25 | batteries | 1 | 2.2 | greenfield | non-agrivoltaic |  | 0.27254 | 42.5868 | -71.7566 | p131
2210 | 406081 | single | 66077 | MA | Berkshire | 42.5892 | -73.1293 | 22764 | 20240225 | 4 | Harbor Road Solar 1 | 2021 | ISNE | PV |  | ground | fixed-tilt | 180 | 25 |  | 2 | 2.3 | greenfield | non-agrivoltaic |  | 0.47452 | 42.5892 | -73.1293 | p131
2211 | 406117 | multi | 66181 | MA | Hampshire | 42.2826 | -72.6745 | 72811 | 20231130 | 4 | Beacon Solar, LLC | 2022 | ISNE | PV |  | ground | fixed-tilt | 180 | 52 | batteries | 5 | 6.4 | greenfield | non-agrivoltaic |  | 0.23991 | 42.2826 | -72.6745 | p131
2212 | 406118 | multi | 66182 | MA | Hampshire | 42.3577 | -72.4775 | 40723 | 20250202 | 3 | Town of Amherst Solar | 2022 | ISNE | PV |  | ground | fixed-tilt | 180 | 20 | batteries | 2.5 | 4 | landfill | non-agrivoltaic |  | 0.42431 | 42.3577 | -72.4775 | p131
2213 | 406179 | single | 66317 | MA | Hampden | 42.1169 | -72.2225 | 26200 | 20241026 | 4 | Brimfield | 2021 | ISNE | PV |  | ground | single-axis | 180 | 21 |  | 1.9 | 2.6 | greenfield | grazing |  | 0.44238 | 42.1169 | -72.2225 | p131
2214 | 406180 | single | 66318 | MA | Worcester | 42.193 | -72.1114 | 49841 | 20231012 | 4 | WEB Brookfield | 2021 | ISNE | PV |  | ground | single-axis | 180 | 20 |  | 3.4 | 5.1 | greenfield | grazing |  | 0.49754 | 42.193 | -72.1114 | p131
2215 | 406205 | multi | 66417 | MA | Bristol | 41.8781 | -71.1615 | 44357 | 20231216 | 4 | Manheim New England | 2012 | ISNE | PV |  | ground | single-axis | 180 | 20 |  | 2.5 | 3 | greenfield | non-agrivoltaic |  | -0.122 | 41.8781 | -71.1615 | p131
2216 | 406215 | single | 66447 | MA | Bristol | 41.6223 | -71.0529 | 49223 | 20231216 | 4 | Westport Stone & Sand Solar (CSG) | 2024 | ISNE | PV |  | ground | fixed-tilt | 180 | 0 |  | 5 | 5 | greenfield | non-agrivoltaic | community solar | 0.4842 | 41.6223 | -71.0529 | p131
2217 | 406223 | multi | 66474 | MA | Worcester | 42.0272 | -71.5281 | 103434 | 20250102 | 4 | MA Blackstone | 2022 | ISNE | PV |  | ground | single-axis | 183 | 20 | batteries | 4.2 | 6.2 | greenfield | non-agrivoltaic |  | -0.25935 | 42.0272 | -71.5281 | p131
2218 | 406260 | multi | 66585 | MA | Franklin | 42.5968 | -72.4843 | 80638 | 20241108 | 4 | French King Solar, LLC | 2022 | ISNE | PV |  | ground | single-axis | 182 | 25 |  | 5 | 6.9 | greenfield | non-agrivoltaic |  | 0.19828 | 42.5968 | -72.4843 | p131
2219 | 406467 | multi | 67146 | MA | Middlesex | 42.2575 | -71.4761 | 63527 | 20250204 | 4 | Ashland Solar | 2019 | ISNE | PV |  | ground | single-axis | 180 | 25 |  | 4.5 | 5.7 | superfund | non-agrivoltaic |  | 0.27253 | 42.2575 | -71.4761 | p131
2220 | 406469 | single | 67149 | MA | Barnstable | 41.6104 | -70.5963 | 29033 | 20250109 | 4 | Falmouth 2 Solar | 2021 | ISNE | PV |  | ground | single-axis | 180 | 25 |  | 1.5 | 2.1 | landfill | non-agrivoltaic |  | -0.038091 | 41.6104 | -70.5963 | p131
2221 | 406470 | single | 67150 | MA | Worcester | 42.0869 | -71.8522 | 88698 | 20241008 | 4 | Oxford Solar | 2020 | ISNE | PV |  | ground | single-axis | 180 | 25 |  | 4 | 5.1 | greenfield | non-agrivoltaic |  | -0.30298 | 42.0869 | -71.8522 | p131
2222 | 406471 | multi | 67151 | MA | Worcester | 42.2287 | -72.0067 | 44501 | 20241005 | 4 | Spencer Solar MA | 2020 | ISNE | PV |  | ground | single-axis | 180 | 25 |  | 2.5 | 3.4 | greenfield | non-agrivoltaic |  | 0.034614 | 42.2287 | -72.0067 | p131
2223 | 406488 | single | 67210 | MA | Worcester | 42.1774 | -71.9974 | 17080 | 20241005 | 4 | Lilly Lane | 2018 | ISNE | PV |  | ground | fixed-tilt | 180 | 25 |  | 1 | 1.5 | greenfield | non-agrivoltaic |  | 0.23854 | 42.1774 | -71.9974 | p131
2224 | 406621 | single | 67505 | MA | Worcester | 42.1769 | -72.0001 | 26476 | 20241005 | 4 | Sturbridge Barn | 2018 | ISNE | PV |  | ground | single-axis | 180 | 25 |  | 1 | 1.4 | greenfield | non-agrivoltaic |  | -0.38549 | 42.1769 | -72.0001 | p131
2225 | 406499 | single | 67241 | MA | Berkshire | 42.466 | -73.1858 | 9294 | 20241019 | 3 | 401 South | 2023 | SOCO | PV |  | canopy | fixed-tilt | 171 | 5 | batteries | 0.5 | 1.4 | greenfield | non-agrivoltaic |  | 1.3602 | 42.466 | -73.1858 | p131
2226 | 406500 | single | 67242 | MA | Norfolk | 42.021 | -71.3404 | 79664 | 20241222 | 4 | 5 Berry | 2023 | ISNE | PV |  | ground | fixed-tilt | 187 | 25 | batteries | 4.1 | 7.8 | greenfield | non-agrivoltaic |  | 0.41871 | 42.021 | -71.3404 | p131
2227 | 406505 | multi | 67266 | MA | Worcester | 42.5026 | -71.6931 | 22581 | 20250102 | 4 | Nationwide | 2021 | ISNE | PV |  | canopy,rooftop | single-axis | 180 | 5 |  | 3.9 | 5.4 | landfill | non-agrivoltaic |  | 2.9407 | 42.5026 | -71.6931 | p131
2228 | 406524 | single | 67296 | MA | Barnstable | 41.7356 | -70.019 | 10357 | 20241119 | 4 | CVEC Round 4 Brewster Captn Golf Course | 2022 | ISNE | PV |  | canopy | single-axis | 195 | 5 | batteries | 0.8 | 1.1 | greenfield | non-agrivoltaic |  | 0.56688 | 41.7356 | -70.019 | p131
2229 | 406545 | single | 67367 | MA | Bristol | 41.764 | -70.9656 | 16414 | 20241020 | 4 | Freetown MA 1, LLC | 2022 | ISNE | PV |  | ground | fixed-tilt | 180 | 20 |  | 1 | 1.6 | greenfield | non-agrivoltaic |  | 0.41097 | 41.764 | -70.9656 | p131
2230 | 406547 | single | 67369 | MA | Franklin | 42.618 | -72.2302 | 51003 | 20241108 | 4 | OSG Solar 1, LLC | 2012 | ISNE | PV |  | ground | fixed-tilt | 180 | 31 |  | 2.5 | 2.7 | greenfield | non-agrivoltaic |  | -0.38442 | 42.618 | -72.2302 | p131
2231 | 406548 | single | 67370 | MA | Worcester | 42.1394 | -71.9179 | 39504 | 20241008 | 4 | Seaboard Charlton, LLC | 2020 | ISNE | PV |  | ground | fixed-tilt | 180 | 20 |  | 2 | 2.6 | greenfield | non-agrivoltaic |  | -0.15444 | 42.1394 | -71.9179 | p131
2232 | 406549 | single | 67371 | MA | Worcester | 42.1089 | -71.8957 | 32947 | 20241008 | 4 | Seaboard Oxford, LLC | 2020 | ISNE | PV |  | ground | fixed-tilt | 180 | 20 |  | 1.7 | 2.1 | greenfield | non-agrivoltaic |  | -0.19154 | 42.1089 | -71.8957 | p131
2233 | 406550 | multi | 67372 | MA | Berkshire | 42.1106 | -73.3224 | 34140 | 20231119 | 4 | Seaboard Sheffield, LLC | 2021 | ISNE | PV |  | ground | fixed-tilt | 180 | 20 |  | 2 | 2.4 | greenfield | non-agrivoltaic |  | -0.074391 | 42.1106 | -73.3224 | p131
2234 | 406554 | single | 67376 | MA | Essex | 42.5721 | -70.8686 | 42950 | 20250130 | 4 | BWC Rams Horn Channel, LLC | 2020 | ISNE | PV |  | ground | fixed-tilt | 180 | 20 |  | 3.5 | 4.9 | landfill | non-agrivoltaic |  | 0.70756 | 42.5721 | -70.8686 | p131
2235 | 406591 | single | 67457 | MA | Barnstable | 41.7702 | -70.5742 | 123113 | 20250109 | 4 | 665 Scenic Highway | 2022 | ISNE | PV |  | ground | fixed-tilt | 180 | 20 | batteries | 4.3 | 5.5 | greenfield | non-agrivoltaic |  | -0.53199 | 41.7702 | -70.5742 | p131
2236 | 406598 | multi | 67464 | MA | Norfolk | 42.1149 | -71.2372 | 8152 | 20250102 | 4 | 1 Commercial | 2023 | ISNE | PV |  | rooftop | fixed-tilt | 156 | 5 | batteries | 0.5 | 1.2 | greenfield | non-agrivoltaic |  | 1.299 | 42.1149 | -71.2372 | p131
2237 | 406610 | multi | 67477 | MA | Hampshire | 42.4254 | -72.5185 | 71899 | 20240721 | 2 | Pulpit Hill | 2019 | ISNE | PV |  | ground | fixed-tilt | 177 | 20 |  | 5 | 6 | greenfield | non-agrivoltaic |  | 0.16047 | 42.4254 | -72.5185 | p131
2238 | 406651 | single | 67577 | MA | Berkshire | 42.2524 | -73.3345 | 28364 | 20231004 | 4 | Monument Valley | 2022 | ISNE | PV |  | ground | fixed-tilt | 180 | 25 | batteries | 2 | 2.7 | greenfield | non-agrivoltaic |  | 0.37013 | 42.2524 | -73.3345 | p131
2239 | 406652 | multi | 67578 | MA | Barnstable | 41.7166 | -70.4794 | 44482 | 20240618 | 4 | Sandwich | 2022 | ISNE | PV |  | ground | fixed-tilt | 180 | 20 | batteries | 2 | 4.3 | greenfield | non-agrivoltaic |  | 0.39651 | 41.7166 | -70.4794 | p131
2240 | 405171 | single | 59080 | MA | Dukes | 41.4276 | -70.606 | 8020 | 20210404 | 1 | Nunnepog | 2014 | ISNE | PV |  | ground | fixed-tilt | 180 | 25 |  | 1 | 1.4 | greenfield | non-agrivoltaic |  | 1.7876 | 41.4276 | -70.606 | p131
2241 | 402258 | multi | 61299 | MA | Hampshire | 42.4004 | -72.6214 | 34615 | 20250202 | 2 | Hatfield Renewables Community Solar | 2017 | ISNE | PV | c-si | ground | fixed-tilt | 180 | 30 |  | 1.9 | 2.5 | greenfield | es,grazing | community solar | -0.040028 | 42.4004 | -72.6214 | p131
2242 | 405666 | multi | 64731 | MA | Norfolk | 42.1063 | -71.4449 | 63443 | 20231111 | 1 | Maple(CSG) | 2021 | ISNE | PV |  | ground | fixed-tilt | 180 | 25 | batteries | 4 | 5.7 | greenfield | non-agrivoltaic | community solar | 0.27465 | 42.1063 | -71.4449 | p131
2243 | 405756 | multi | 65154 | MA | Hampshire | 42.3991 | -72.5241 | 47766 | 20221202 | 4 | UMass PV Lot 22 | 2022 | ISNE | PV |  | canopy,rooftop | fixed-tilt,single-axis | 175 | 3 | batteries | 2.1 | 2.9 | greenfield | non-agrivoltaic |  | -0.24558 | 42.3991 | -72.5241 | p131
2244 | 402447 | multi | 61562 | MA | Barnstable | 41.61 | -70.5985 | 53079 | 20250109 | 4 | Falmouth Landfill Solar | 2017 | ISNE | PV | c-si | ground | fixed-tilt | 180 | 25 |  | 3 | 4 | landfill | non-agrivoltaic |  | 0.015981 | 41.61 | -70.5985 | p131
2245 | 400272 | multi | 57758 | MD | Frederick | 39.6755 | -77.3434 | 335436 | 20220526 | 4 | Mount Saint Mary's | 2012 | PJM | PV | thin-film | ground | fixed-tilt | 157 | 25 |  | 13 | 16.1 | greenfield | non-agrivoltaic |  | -0.47265 | 39.6755 | -77.3434 | p121
2246 | 400518 | multi | 58408 | MD | Washington | 39.5592 | -77.7276 | 527952 | 20190124 | 4 | Maryland Solar | 2013 | PJM | PV | thin-film | ground | fixed-tilt | 180 | 20 |  | 20 | 29.1 | greenfield | non-agrivoltaic |  | -0.34548 | 39.5592 | -77.7276 | p121
2247 | 401307 | single | 59811 | MD | Charles | 38.5891 | -76.8768 | 235796 | 20210206 | 4 | Rockfish Solar, LLC | 2015 | PJM | PV | c-si | ground | single-axis | 90 |  |  | 10.3 | 12.9 | greenfield | non-agrivoltaic |  | -0.3528 | 38.5891 | -76.8768 | p123
2248 | 400541 | multi | 58463 | MD | Charles | 38.5458 | -76.8004 | 101579 | 20220618 | 4 | Herbert Farm Solar | 2012 | PJM | PV | c-si | ground | fixed-tilt | 90 | 20 |  | 5.5 | 7 | greenfield | non-agrivoltaic |  | -0.099158 | 38.5458 | -76.8004 | p123
2249 | 402437 | multi | 61552 | MD | Frederick | 39.4374 | -77.4489 | 208054 | 20210707 | 4 | Fort Detrick Solar PV | 2016 | PJM | PV | c-si | ground | fixed-tilt | 180 | 15 | batteries | 15.7 | 18.6 | superfund | non-agrivoltaic |  | 0.26671 | 39.4374 | -77.4489 | p121
2250 | 401907 | multi | 60737 | MD | Queen Anne's | 39.1138 | -75.9618 | 105101 | 20200414 | 4 | Church Hill | 2016 | PJM | PV | c-si | ground | fixed-tilt | 180 | 20 |  | 6 | 7.3 | greenfield | non-agrivoltaic |  | -0.089424 | 39.1138 | -75.9618 | p123
2251 | 401820 | single | 60604 | MD | Queen Anne's | 38.9384 | -76.0451 | 325224 | 20220508 | 4 | Wye Mills VNEM (CSG) | 2016 | PJM | PV | c-si | ground | single-axis | 180 | 20 |  | 10 | 13.7 | greenfield | non-agrivoltaic | community solar | -0.57752 | 38.9384 | -76.0451 | p123
2252 | 402409 | multi | 61519 | MD | Frederick | 39.5699 | -77.3599 | 135144 | 20200927 | 4 | Baker Point | 2016 | PJM | PV | c-si | ground | fixed-tilt | 180 | 25 |  | 9 | 11 | greenfield | non-agrivoltaic |  | 0.12376 | 39.5699 | -77.3599 | p121
2253 | 401867 | multi | 60681 | MD | Anne Arundel | 38.9925 | -76.5733 | 168877 | 20210814 | 4 | Annapolis Solar Park, LLC | 2018 | PJM | PV | c-si | ground | fixed-tilt | 180 | 12 |  | 12 | 18 | landfill | non-agrivoltaic |  | 0.57363 | 38.9925 | -76.5733 | p123
2254 | 402940 | multi | 62327 | MD | Prince George's | 38.7723 | -76.9718 | 80278 | 20210926 | 4 | Synergen Panorama, LLC (CSG) | 2019 | PJM | PV | c-si | ground | fixed-tilt | 180 | 25 |  | 5 | 6.6 | landfill | non-agrivoltaic | community solar | 0.1384 | 38.7723 | -76.9718 | p123
2255 | 401905 | single | 60735 | MD | Wicomico | 38.4043 | -75.6724 | 322077 | 20220319 | 4 | Longview Solar | 2016 | PJM | PV | c-si | ground | single-axis | 90 |  |  | 13.6 | 17.8 | greenfield | non-agrivoltaic |  | -0.34284 | 38.4043 | -75.6724 | p123
2256 | 401336 | single | 59851 | MD | Somerset | 38.1705 | -75.6937 | 135446 | 20191001 | 4 | Great Bay Solar 1 | 2018 | PJM | PV | c-si | ground | fixed-tilt | 180 | 25 |  | 75 | 99 | greenfield | non-agrivoltaic |  | 11.7229 | 38.1705 | -75.6937 | p123
2257 | 402602 | multi | 61794 | MD | Worcester | 38.3789 | -75.2731 | 211941 | 20220620 | 4 | Gateway Solar | 2019 | PJM | PV | c-si | ground | single-axis | 180 |  |  | 7.6 | 10 | greenfield | non-agrivoltaic |  | -0.48719 | 38.3789 | -75.2731 | p123
2258 | 400426 | multi | 58239 | MD | Kent | 39.297 | -75.9824 | 24429 | 20210206 | 4 | Kent County-Kennedyville | 2012 | PJM | PV | c-si | ground | fixed-tilt | 180 | 25 |  | 1 | 1.1 | greenfield | non-agrivoltaic |  | -0.52567 | 39.297 | -75.9824 | p123
2259 | 401276 | single | 59749 | MD | Somerset | 38.2058 | -75.6764 | 63526 | 20200403 | 4 | UMES (MD)-Princess Anne | 2011 | PJM | PV | c-si | ground | single-axis | 180 | 0 |  | 2.1 | 2.2 | greenfield | non-agrivoltaic |  | -0.71133 | 38.2058 | -75.6764 | p123
2260 | 400321 | single | 57879 | MD | Wicomico | 38.3722 | -75.5324 | 22512 | 20211220 | 4 | Perdue Salisbury Photovoltaic | 2011 | PJM | PV | c-si | ground | fixed-tilt | 180 | 30 |  | 1 | 1.2 | greenfield | es |  | -0.37787 | 38.3722 | -75.5324 | p123
2261 | 400429 | single | 58243 | MD | Kent | 39.2825 | -76.089 | 24771 | 20211002 | 4 | Kent County-Worton Complex | 2012 | PJM | PV | c-si | ground | fixed-tilt | 180 | 25 |  | 1 | 1.3 | greenfield | non-agrivoltaic |  | -0.39258 | 39.2825 | -76.089 | p123
2262 | 401500 | single | 60089 | MD | Cecil | 39.602 | -75.8381 | 25240 | 20201103 | 4 | Elkton Solar | 2015 | PJM | PV | c-si | ground | fixed-tilt | 180 | 15 |  | 1.6 | 2.1 | greenfield | non-agrivoltaic | community solar | 0.15602 | 39.602 | -75.8381 | p123
2263 | 401506 | single | 60096 | MD | Kent | 39.2004 | -76.0758 | 18271 | 20220429 | 4 | Town of Chestertown-Chestertown WWTP | 2015 | PJM | PV | c-si | ground | single-axis | 180 | 30 |  | 1 | 1.3 | greenfield | non-agrivoltaic |  | -0.059172 | 39.2004 | -76.0758 | p123
2264 | 401650 | multi | 60353 | MD | Cecil | 39.6502 | -75.8078 | 35201 | 20220625 | 4 | Cecil County CCVT HS | 2015 | PJM | PV | c-si | ground | fixed-tilt | 180 | 20 |  | 2 | 2.6 | greenfield | non-agrivoltaic |  | -0.010768 | 39.6502 | -75.8078 | p123
2265 | 401711 | single | 60447 | MD | Baltimore | 39.4443 | -76.5197 | 18173 | 20220929 | 4 | Presbyterian Senior Living Service | 2013 | PJM | PV | c-si | ground | single-axis | 180 | 20 |  | 1.2 | 1.2 | greenfield | non-agrivoltaic |  | -0.15059 | 39.4443 | -76.5197 | p123
2266 | 401747 | single | 60496 | MD | Talbot | 38.7697 | -76.1434 | 26595 | 20220208 | 4 | MEBA | 2014 | PJM | PV | c-si | ground | fixed-tilt | 180 | 20 |  | 1.5 | 2 | greenfield | non-agrivoltaic |  | 0.013172 | 38.7697 | -76.1434 | p123
2267 | 401991 | multi | 60847 | MD | Garrett | 39.5027 | -79.3913 | 21854 | 20220311 | 4 | Garrett County-DPU Treatment Plant | 2017 | PJM | PV | c-si | ground | fixed-tilt | 180 | 20 |  | 1.2 | 1.7 | greenfield | non-agrivoltaic |  | 0.059368 | 39.5027 | -79.3913 | p121
2268 | 401993 | multi | 60849 | MD | Frederick | 39.6936 | -77.3148 | 43888 | 20230813 | 4 | Emmitsburg Solar Arrays | 2014 | PJM | PV | c-si | ground | fixed-tilt | 172 | 25 |  | 1.7 | 2.4 | greenfield | non-agrivoltaic |  | -0.35323 | 39.6936 | -77.3148 | p121
2269 | 402190 | single | 61185 | MD | Baltimore | 39.427 | -76.3931 | 22868 | 20210723 | 4 | Pfeffers | 2016 | PJM | PV | c-si | ground | single-axis | 180 | 25 |  | 1 | 1.5 | greenfield | non-agrivoltaic |  | -0.15841 | 39.427 | -76.3931 | p123
2270 | 402574 | multi | 61738 | MD | Prince George's | 39.0176 | -76.909 | 25800 | 20220315 | 4 | GWCC PV Solar Farm | 2015 | PJM | PV | c-si | ground | fixed-tilt | 180 | 20 |  | 1.6 | 2.1 | greenfield | non-agrivoltaic |  | 0.12377 | 39.0176 | -76.909 | p123
2271 | 402779 | single | 62043 | MD | Prince George's | 38.8795 | -76.7735 | 25983 | 20220723 | 4 | First Baptist Church of Glenarden | 2018 | PJM | PV | c-si | ground | fixed-tilt | 180 | 25 |  | 1.6 | 2.1 | greenfield | non-agrivoltaic |  | 0.11353 | 38.8795 | -76.7735 | p123
2272 | 402803 | single | 62074 | MD | Queen Anne's | 39.0364 | -76.0494 | 30047 | 20220829 | 4 | Board of Education of Queen Anne's County, County HS | 2019 | PJM | PV | c-si | ground | single-axis | 0 |  |  | 1.7 | 2.2 | greenfield | non-agrivoltaic |  | -0.022249 | 39.0364 | -76.0494 | p123
2273 | 402987 | single | 62405 | MD | Dorchester | 38.5873 | -76.1394 | 39051 | 20220126 | 4 | UMCES Ground Mount | 2018 | PJM | PV | c-si | ground | fixed-tilt | 180 | 20 |  | 2 | 2.7 | greenfield | non-agrivoltaic |  | -0.095078 | 38.5873 | -76.1394 | p123
2274 | 400428 | single | 58241 | MD | Kent | 39.146 | -76.2327 | 23066 | 20210206 | 4 | Rock Hall | 2012 | PJM | PV | c-si | ground | fixed-tilt | 180 | 25 |  | 1 | 1.3 | greenfield | non-agrivoltaic |  | -0.32331 | 39.146 | -76.2327 | p123
2275 | 400649 | multi | 58631 | MD | Queen Anne's | 39.0308 | -76.0162 | 39834 | 20220814 | 4 | Queen Anne's County | 2013 | PJM | PV | c-si | ground | single-axis | 180 | 30 |  | 2 | 2.4 | greenfield | non-agrivoltaic |  | -0.25384 | 39.0308 | -76.0162 | p123
2276 | 400846 | multi | 59026 | MD | Baltimore | 39.2961 | -76.4898 | 14029 | 20210825 | 4 | Back River Wastewater Treatment | 2012 | PJM | PV | c-si | ground | single-axis | 180 | 20 |  | 0.8 | 1 | greenfield | non-agrivoltaic |  | -0.056852 | 39.2961 | -76.4898 | p123
2277 | 401330 | single | 59842 | MD | Dorchester | 38.5172 | -76.0206 | 69774 | 20220313 | 4 | CNE at Cambridge MD | 2015 | PJM | PV | c-si | ground | fixed-tilt | 180 | 25 |  | 3.2 | 4.3 | greenfield | non-agrivoltaic |  | -0.22924 | 38.5172 | -76.0206 | p123
2278 | 402989 | single | 62407 | MD | Anne Arundel | 39.1364 | -76.4951 | 17674 | 20220830 | 4 | Anne Arundel County Public Schools | 2017 | PJM | PV | c-si | ground | fixed-tilt | 180 | 20 |  | 1 | 1.4 | greenfield | non-agrivoltaic |  | 0.084788 | 39.1364 | -76.4951 | p123
2279 | 403101 | multi | 62628 | MD | Harford | 39.4994 | -76.1455 | 23577 | 20220509 | 4 | APG Old Bayside | 2018 | PJM | PV | c-si | ground | fixed-tilt | 180 | 22 |  | 1.7 | 2.4 | greenfield | non-agrivoltaic |  | 0.48805 | 39.4994 | -76.1455 | p123
2280 | 403102 | multi | 62629 | MD | Harford | 39.4952 | -76.1467 | 41569 | 20220321 | 4 | APG New Chesapeake | 2018 | PJM | PV | c-si | ground | fixed-tilt | 180 | 22 |  | 2.3 | 3.3 | greenfield | non-agrivoltaic |  | 0.087889 | 39.4952 | -76.1467 | p123
2281 | 403161 | multi | 62720 | MD | Queen Anne's | 38.9487 | -76.3015 | 47972 | 20220313 | 4 | Chester Woods Point Solar, LLC (CSG) | 2019 | PJM | PV | c-si | ground | single-axis | 180 | 20 |  | 2 | 2.6 | greenfield | non-agrivoltaic | community solar | -0.36191 | 38.9487 | -76.3015 | p123
2282 | 403264 | single | 62910 | MD | Montgomery | 39.1493 | -77.3177 | 16311 | 20220311 | 4 | MNCPPC Germantown Solar | 2018 | PJM | PV | c-si | ground | fixed-tilt | 180 | 20 |  | 1 | 1.4 | greenfield | non-agrivoltaic |  | 0.20299 | 39.1493 | -77.3177 | p123
2283 | 403381 | multi | 63075 | MD | Prince George's | 38.7881 | -76.7989 | 28126 | 20230727 | 4 | Upper Marlboro 1 (CSG) | 2019 | PJM | PV | c-si | ground | single-axis | 90 | 25 |  | 2 | 3 | greenfield | non-agrivoltaic | community solar | 0.575 | 38.7881 | -76.7989 | p123
2284 | 403554 | multi | 63323 | MD | Prince George's | 38.7279 | -76.8304 | 45665 | 20221018 | 4 | Bluefin Origination 1 | 2019 | PJM | PV | c-si | ground | single-axis | 180 | 0 |  | 2 | 3 | greenfield | non-agrivoltaic |  | -0.15659 | 38.7279 | -76.8304 | p123
2285 | 403682 | multi | 63496 | MD | Frederick | 39.3699 | -77.3539 | 34196 | 20210621 | 4 | Frederick County-Landfill | 2019 | PJM | PV | c-si | ground | fixed-tilt | 180 | 25 |  | 2 | 2.7 | landfill named | non-agrivoltaic |  | 0.08022 | 39.3699 | -77.3539 | p121
2286 | 403692 | single | 63512 | MD | Wicomico | 38.4124 | -75.6898 | 32432 | 20211221 | 4 | Wor-Wic Community College-Offsite | 2019 | PJM | PV | c-si | ground | fixed-tilt | 180 | 25 |  | 2 | 2.7 | greenfield | non-agrivoltaic |  | 0.15691 | 38.4124 | -75.6898 | p123
2287 | 403700 | single | 63524 | MD | Washington | 39.6186 | -77.8234 | 34401 | 20220904 | 4 | Spruce-WCMD-Rubble I | 2015 | PJM | PV | c-si | ground | fixed-tilt | 0 | 25 |  | 2 | 2.5 | landfill | non-agrivoltaic |  | -0.032005 | 39.6186 | -77.8234 | p121
2288 | 403699 | multi | 63523 | MD | Washington | 39.6207 | -77.8249 | 35153 | 20220131 | 4 | Spruce-WCMD-Rubble II | 2015 | PJM | PV | c-si | ground | fixed-tilt | 0 | 25 |  | 2 | 2.5 | landfill | non-agrivoltaic |  | -0.059767 | 39.6207 | -77.8249 | p121
2289 | 403702 | single | 63526 | MD | Washington | 39.6817 | -77.8015 | 23692 | 20220923 | 4 | Spruce-WCMD-Resh I | 2016 | PJM | PV | c-si | ground | fixed-tilt | 0 | 20 |  | 2 | 2.5 | greenfield | non-agrivoltaic |  | 0.5546 | 39.6817 | -77.8015 | p121
2290 | 403881 | multi | 63903 | MD | Washington | 39.621 | -77.8602 | 75341 | 20220904 | 4 | Pinesburg Solar, LLC | 2020 | PJM | PV | c-si | ground | single-axis | 180 | 2 |  | 4.3 | 5.8 | greenfield | non-agrivoltaic |  | 0.044981 | 39.621 | -77.8602 | p121
2291 | 404048 | multi | 64180 | MD | Garrett | 39.5955 | -79.3883 | 52914 | 20230611 | 4 | MD-CS-Potomac Edison Co-GA29 TPE | 2021 | PJM | PV |  | ground | single-axis | 180 | 30 |  | 2 | 3.2 | greenfield | non-agrivoltaic |  | -0.24981 | 39.5955 | -79.3883 | p121
2292 | 404284 | single | 64602 | MD | Prince George's | 38.7789 | -76.9201 | 21711 | 20220510 | 4 | Kirby Road Solar, LLC | 2021 | PJM | PV |  | ground | fixed-tilt | 180 | 25 |  | 1.3 | 2 | greenfield | non-agrivoltaic |  | 0.31528 | 38.7789 | -76.9201 | p123
2293 | 404285 | multi | 64604 | MD | Prince George's | 38.8375 | -76.8011 | 21735 | 20220629 | 4 | MNCPPC Randall Farm | 2020 | PJM | PV | c-si | ground | fixed-tilt | 0 | 20 |  | 1.4 | 1.8 | greenfield | non-agrivoltaic |  | 0.14914 | 38.8375 | -76.8011 | p123
2294 | 404287 | multi | 64606 | MD | Baltimore | 39.4758 | -76.8518 | 33653 | 20220730 | 4 | Burns Solar One, LLC | 2020 | PJM | PV | c-si | ground | fixed-tilt | 180 | 25 |  | 2 | 4.8 | greenfield | non-agrivoltaic | community solar | 1.2173 | 39.4758 | -76.8518 | p123
2295 | 404288 | single | 64608 | MD | Washington | 39.6857 | -77.6436 | 35376 | 20220425 | 4 | Hostetter Solar One, LLC | 2020 | PJM | PV | c-si | ground | fixed-tilt | 180 | 25 |  | 2 | 2.8 | greenfield | non-agrivoltaic |  | 0.083668 | 39.6857 | -77.6436 | p121
2296 | 404316 | multi | 64690 | MD | Dorchester | 38.6117 | -75.8362 | 197835 | 20220620 | 4 | Todd Solar | 2021 | PJM | PV | c-si | ground | single-axis | 0 |  |  | 20 | 29 | greenfield | non-agrivoltaic |  | 1.288 | 38.6117 | -75.8362 | p123
2297 | 404354 | single | 64790 | MD | Anne Arundel | 38.7834 | -76.5714 | 26788 | 20220919 | 4 | OER Checkerspot | 2021 | PJM | PV |  | ground | fixed-tilt | 0 | 0 |  | 1.5 | 2 | greenfield | non-agrivoltaic |  | 0.0034965 | 38.7834 | -76.5714 | p123
2298 | 404424 | multi | 65130 | MD | Prince George's | 38.9006 | -76.6869 | 42243 | 20220629 | 4 | City of Bowie | 2021 | PJM | PV |  | ground | single-axis | 180 | 0 |  | 2 | 2.5 | greenfield | non-agrivoltaic |  | -0.27292 | 38.9006 | -76.6869 | p123
2299 | 402945 | multi | 62332 | MD | Kent | 39.3136 | -75.8335 | 117824 | 20210813 | 4 | Blue Star | 2020 | PJM | PV | c-si | ground | single-axis | 180 |  |  | 6 | 7.8 | greenfield | non-agrivoltaic |  | -0.14758 | 39.3136 | -75.8335 | p123
2300 | 401969 | multi | 60820 | MD | Montgomery | 39.2396 | -77.295 | 31170 | 20200128 | 4 | Montgomery County Correctional Facility | 2017 | PJM | PV | c-si | ground | fixed-tilt | 250 | 25 |  | 1.4 | 2 | greenfield | non-agrivoltaic |  | -0.18394 | 39.2396 | -77.295 | p123
2301 | 402891 | single | 62208 | MD | Montgomery | 39.1268 | -77.2152 | 60360 | 20220118 | 4 | NIST Solar | 2018 | PJM | PV | c-si | ground | fixed-tilt | 180 | 25 |  | 4 | 5 | greenfield | non-agrivoltaic |  | 0.1495 | 39.1268 | -77.2152 | p123
2302 | 403266 | multi | 62912 | MD | Washington | 39.648 | -77.6768 | 187730 | 20201008 | 4 | Solar Hagerstown | 2020 | PJM | PV | c-si | ground | single-axis | 180 | 52 |  | 10 | 13.2 | greenfield | non-agrivoltaic |  | -0.074124 | 39.648 | -77.6768 | p121
2303 | 403489 | multi | 63237 | MD | Baltimore | 39.3427 | -76.835 | 33048 | 20210623 | 4 | Old Court Rd Solar | 2019 | PJM | PV | c-si | ground | fixed-tilt | 4 | 25 |  | 2 | 2.6 | greenfield | non-agrivoltaic | community solar | 0.075163 | 39.3427 | -76.835 | p123
2304 | 403701 | single | 63525 | MD | Washington | 39.672 | -77.8233 | 33474 | 20221018 | 4 | Spruce-WCMD-Creek | 2015 | PJM | PV | c-si | ground | fixed-tilt | 2 | 25 |  | 2 | 2.5 | greenfield | non-agrivoltaic |  | 0.0039346 | 39.672 | -77.8233 | p121
2305 | 400470 | multi | 58329 | MD | Somerset | 38.0977 | -75.6098 | 55567 | 20220308 | 4 | UMMS at Pocomoke | 2013 | PJM | PV | c-si | ground | fixed-tilt | 180 | 20 |  | 2.8 | 3.7 | greenfield | non-agrivoltaic |  | -0.14069 | 38.0977 | -75.6098 | p123
2306 | 404960 | multi | 66203 | MD | Charles | 38.5349 | -77.0966 | 58234 | 20230517 | 4 | Ripley | 2023 | PJM | PV |  | ground | single-axis | 0 |  |  | 27.5 | 27.5 | greenfield | non-agrivoltaic |  | 7.1033 | 38.5349 | -77.0966 | p123
2307 | 404633 | multi | 63910 | MD | Queen Anne's | 39.1699 | -75.9544 | 632357 | 20211016 | 4 | Bluegrass Solar | 2022 | PJM | PV | c-si | ground | single-axis | 180 |  |  | 79.6 | 101.5 | greenfield | non-agrivoltaic |  | 1.5366 | 39.1699 | -75.9544 | p123
2308 | 404723 | multi | 64689 | MD | Prince George's | 38.9353 | -76.7117 | 42750 | 20240320 | 4 | MD - PR97 (CSG) | 2021 | PJM | PV | c-si | ground | single-axis | 180 | 0 |  | 2 | 3.1 | greenfield | non-agrivoltaic | community solar | -0.034821 | 38.9353 | -76.7117 | p123
2309 | 404820 | multi | 65339 | MD | Garrett | 39.6079 | -79.3284 | 46505 | 20240205 | 4 | MD - CS - Potomac Edison Co - GA25 TPE (Community Solar) | 2022 | PJM | PV | c-si | ground | single-axis | 180 | 0 |  | 2 | 3.2 | greenfield | non-agrivoltaic | community solar | -0.10098 | 39.6079 | -79.3284 | p121
2310 | 404823 | multi | 65358 | MD | Anne Arundel | 38.8388 | -76.6829 | 40817 | 20240112 | 4 | OER Patuxent CSG | 2023 | PJM | PV | c-si | ground | single-axis | 0 |  |  | 2 | 2.8 | greenfield | non-agrivoltaic | community solar | -0.10475 | 38.8388 | -76.6829 | p123
2311 | 404863 | multi | 65610 | MD | Montgomery | 39.1193 | -76.9606 | 27083 | 20231016 | 4 | MO32 (CSG) | 2022 | PJM | PV | c-si | ground | fixed-tilt | 180 | 25 |  | 2 | 2.5 | greenfield | non-agrivoltaic | community solar | 0.31866 | 39.1193 | -76.9606 | p123
2312 | 404864 | multi | 65611 | MD | Montgomery | 39.1877 | -77.1221 | 16258 | 20240413 | 4 | MO33 CSG | 2022 | PJM | PV | c-si | ground | single-axis | 165 | 25 |  | 2 | 2.4 | greenfield | non-agrivoltaic | community solar | 1.3064 | 39.1877 | -77.1221 | p123
2313 | 405811 | multi | 65340 | MD | Prince George's | 38.9274 | -76.7062 | 46684 | 20240619 | 4 | MD - CS - BGE - PR24 TPE | 2022 | PJM | PV |  | ground | fixed-tilt | 180 | 0 |  | 2 | 3.1 | greenfield | non-agrivoltaic |  | -0.14395 | 38.9274 | -76.7062 | p123
2314 | 405818 | single | 65357 | MD | Prince George's | 38.799 | -76.7876 | 31798 | 20231105 | 4 | OER Monarch CSG | 2021 | PJM | PV |  | ground | fixed-tilt | 0 | 25 |  | 2 | 2.8 | greenfield | non-agrivoltaic | community solar | 0.24271 | 38.799 | -76.7876 | p123
2315 | 405819 | single | 65359 | MD | Carroll | 39.5631 | -77.1618 | 32403 | 20240709 | 4 | Shepherds Mill CSG | 2021 | PJM | PV |  | ground | fixed-tilt | 0 | 20 |  | 2 | 2.8 | greenfield | non-agrivoltaic | community solar | 0.21335 | 39.5631 | -77.1618 | p123
2316 | 405916 | multi | 65612 | MD | Howard | 39.174 | -76.8369 | 28389 | 20241204 | 4 | Snowden River CSG | 2021 | PJM | PV |  | rooftop | fixed-tilt | 173 | 10 |  | 1.9 | 2.6 | greenfield | non-agrivoltaic | community solar | 0.30573 | 39.174 | -76.8369 | p123
2317 | 405980 | single | 65756 | MD | Washington | 39.6287 | -77.8746 | 53329 | 20230326 | 4 | Rockdale | 2019 | PJM | PV |  | ground | single-axis | 180 | 0 |  | 2 | 2.6 | greenfield | non-agrivoltaic |  | -0.45914 | 39.6287 | -77.8746 | p121
2318 | 404492 | multi | 59743 | MD | Howard | 39.2935 | -76.9571 | 99828 | 20240614 | 2 | Chimes West Friendship (Nixon Farms) | 2014 | PJM | PV | c-si | ground | fixed-tilt | 180 | 15 |  | 1.2 | 1.5 | greenfield | grazing |  | -1.0615 | 39.2935 | -76.9571 | p123
2319 | 406042 | single | 65984 | MD | Howard | 39.3005 | -76.9595 | 23879 | 20240614 | 2 | KDC Solar TC Blandair Park, LLC | 2022 | PJM | PV |  | ground | single-axis | 189 |  |  | 2 | 2.9 | greenfield | non-agrivoltaic |  | 0.83898 | 39.3005 | -76.9595 | p123
2320 | 406040 | single | 65982 | MD | Howard | 39.2991 | -76.9605 | 48021 | 20240614 | 2 | KDC Solar TC Little Patuxent WWTP, LLC | 2022 | PJM | PV |  | ground | single-axis | 189 |  |  | 2 | 2.8 | greenfield | non-agrivoltaic |  | -0.28852 | 39.2991 | -76.9605 | p123
2321 | 406041 | single | 65983 | MD | Howard | 39.3 | -76.9571 | 24743 | 20240614 | 2 | KDC Solar TC George Howard, LLC | 2022 | PJM | PV |  | ground | single-axis | 196 |  |  | 2 | 2.7 | greenfield | non-agrivoltaic |  | 0.61891 | 39.3 | -76.9571 | p123
2322 | 406282 | single | 66652 | MD | Howard | 39.3175 | -76.9844 | 31161 | 20240614 | 2 | KDC Solar CV Ascend One, LLC | 2023 | PJM | PV |  | ground | fixed-tilt | 180 | 20 |  | 2 | 2.9 | greenfield | non-agrivoltaic |  | 0.33217 | 39.3175 | -76.9844 | p123
2323 | 406108 | single | 66162 | MD | Howard | 39.3151 | -76.9802 | 96639 | 20240614 | 1 | Friendship II | 2023 | PJM | PV |  | ground | fixed-tilt | 90 | 52 |  | 2 | 3.1 | greenfield | non-agrivoltaic |  | -0.75693 | 39.3151 | -76.9802 | p123
2324 | 406285 | single | 66655 | MD | Howard | 39.3148 | -76.9762 | 41877 | 20240614 | 1 | KDC Solar CV Animal Control, LLC | 2023 | PJM | PV |  | ground | fixed-tilt | 180 | 20 |  | 2 | 2.3 | greenfield | non-agrivoltaic |  | -0.34897 | 39.3148 | -76.9762 | p123
2325 | 406283 | single | 66653 | MD | Howard | 39.314 | -76.9738 | 45307 | 20240614 | 1 | KDC Solar CV Cedar Lane Park, LLC | 2023 | PJM | PV |  | ground | single-axis | 180 | 20 |  | 2 | 2.3 | greenfield | non-agrivoltaic |  | -0.42323 | 39.314 | -76.9738 | p123
2326 | 406234 | multi | 66499 | MD | Caroline | 38.6397 | -75.7106 | 12056 | 20240225 | 4 | Federalsburg Energy Storage 1, LLC | 2021 | PJM | PV |  | ground | single-axis | 180 |  | batteries | 0.8 | 1 | greenfield | non-agrivoltaic |  | 0.15147 | 38.6397 | -75.7106 | p123
2327 | 406243 | single | 66536 | MD | Baltimore | 39.2732 | -76.5483 | 14421 | 20241204 | 1 | CPG - Duke 5300A Holabird | 2022 | PJM | PV |  | rooftop | single-axis | 177 | 10 |  | 1.5 | 1.9 | greenfield | non-agrivoltaic |  | 1.023 | 39.2732 | -76.5483 | p123
2328 | 406244 | single | 66537 | MD | Baltimore | 39.2704 | -76.5509 | 30073 | 20241204 | 1 | CPG - Duke 5300B Holabird | 2022 | PJM | PV |  | rooftop | single-axis | 177 | 10 |  | 1.5 | 1.9 | greenfield | non-agrivoltaic |  | -0.20152 | 39.2704 | -76.5509 | p123
2329 | 406245 | single | 66538 | MD | Baltimore | 39.2732 | -76.546 | 14057 | 20241204 | 4 | CPG - Duke 5900 Holabird | 2022 | PJM | PV |  | rooftop | single-axis | 177 | 10 |  | 1.5 | 1.7 | greenfield | non-agrivoltaic |  | 0.82989 | 39.2732 | -76.546 | p123
2330 | 406246 | single | 66539 | MD | Baltimore | 39.2733 | -76.5444 | 14505 | 20241204 | 4 | CPG - Duke 6000 Holabird | 2022 | PJM | PV |  | rooftop | single-axis | 177 | 10 |  | 1.5 | 1.6 | greenfield | non-agrivoltaic |  | 0.64007 | 39.2733 | -76.5444 | p123
2331 | 406328 | multi | 66770 | MD | Baltimore | 39.2219 | -76.4832 | 37776 | 20241204 | 4 | THD Baltimore DC - 5830 Project Tiger | 2021 | PJM | PV |  | rooftop | fixed-tilt | 174 | 10 |  | 1.6 | 2.6 | greenfield | non-agrivoltaic |  | -0.10068 | 39.2219 | -76.4832 | p123
2332 | 406508 | single | 67270 | MD | Baltimore | 39.2179 | -76.4827 | 66676 | 20241204 | 4 | THD Baltimore DCs - 5829 Project Lion | 2021 | PJM | PV |  | rooftop | single-axis | 174 | 10 |  | 3.8 | 5.1 | greenfield | non-agrivoltaic |  | 0.036159 | 39.2179 | -76.4827 | p123
2333 | 406347 | multi | 66819 | MD | Prince George's | 38.8613 | -76.9133 | 11920 | 20241028 | 4 | Holly Spring Meadows | 2023 | PJM | PV |  | canopy | fixed-tilt | 180 | 13 |  | 1.2 | 1.7 | greenfield | non-agrivoltaic |  | 1.2171 | 38.8613 | -76.9133 | p123
2334 | 406466 | multi | 67145 | MD | Carroll | 39.5635 | -77.1829 | 114078 | 20221110 | 4 | Union Bridge Solar | 2022 | PJM | PV |  | ground | single-axis | 180 | 30 |  | 8.2 | 10.7 | greenfield | non-agrivoltaic |  | 0.34521 | 39.5635 | -77.1829 | p123
2335 | 406480 | single | 67180 | MD | Montgomery | 39.1961 | -77.111 | 97683 | 20241013 | 1 | Oaks Landfill - ANEM | 2024 | PJM | PV |  | ground | fixed-tilt | 180 | 0 |  | 2.5 | 2.5 | landfill named | non-agrivoltaic |  | -0.87274 | 39.1961 | -77.111 | p123
2336 | 406491 | multi | 67214 | MD | Allegany | 39.5966 | -78.9517 | 134510 | 20231113 | 3 | Jade Meadow, LLC | 2024 | PJM | PV |  | ground | fixed-tilt | 180 | 0 |  | 19.8 | 19.8 | greenfield | non-agrivoltaic |  | 1.2989 | 39.5966 | -78.9517 | p121
2337 | 406525 | single | 67297 | MD | Baltimore | 39.6857 | -76.7377 | 44248 | 20241219 | 4 | FFP - MD Foxhall | 2023 | PJM | PV |  | ground | fixed-tilt | 180 | 0 |  | 2 | 2.8 | greenfield | non-agrivoltaic | community solar | -0.19974 | 39.6857 | -76.7377 | p123
2338 | 406533 | single | 67334 | MD | Howard | 39.2031 | -76.956 | 29417 | 20241204 | 4 | Ten Oaks | 2024 | PJM | PV |  | ground | single-axis | 180 | 0 |  | 2 | 2 | greenfield | non-agrivoltaic | community solar | -0.11566 | 39.2031 | -76.956 | p123
2339 | 406564 | single | 67392 | MD | Baltimore | 39.3265 | -76.7841 | 34945 | 20240703 | 4 | Lion One | 2024 | PJM | PV |  | ground | single-axis | 180 | 0 |  | 2 | 2 | greenfield | non-agrivoltaic | community solar | -0.30772 | 39.3265 | -76.7841 | p123
2340 | 406567 | single | 67397 | MD | Cecil | 39.7046 | -75.9431 | 43416 | 20240628 | 4 | Meeting House | 2023 | PJM | PV |  | ground | single-axis | 180 | 0 |  | 2 | 2.9 | greenfield | non-agrivoltaic | community solar | -0.13695 | 39.7046 | -75.9431 | p123
2341 | 406568 | single | 67399 | MD | Dorchester | 38.5665 | -76.109 | 26386 | 20240827 | 4 | Mustang One | 2024 | PJM | PV |  | ground | single-axis | 180 | 0 |  | 1.5 | 1.5 | greenfield | non-agrivoltaic | community solar | -0.31459 | 38.5665 | -76.109 | p123
2342 | 406572 | single | 67404 | MD | Washington | 39.7023 | -78.0828 | 35655 | 20241208 | 4 | Bear One | 2023 | PJM | PV |  | ground | single-axis | 180 | 0 |  | 2 | 2.8 | greenfield | non-agrivoltaic |  | 0.072608 | 39.7023 | -78.0828 | p121
2343 | 406580 | single | 67439 | MD | Wicomico | 38.3228 | -75.543 | 50271 | 20240805 | 4 | Parker Place | 2024 | PJM | PV |  | ground | single-axis | 180 | 0 |  | 2 | 2 | greenfield | non-agrivoltaic | community solar | -0.61931 | 38.3228 | -75.543 | p123
2344 | 406592 | multi | 67458 | MD | Montgomery | 39.1528 | -77.3115 | 3542 | 20241013 | 4 | Boyd Soccerplex | 2023 | PJM | PV |  | rooftop | fixed-tilt | 170 | 10 |  | 1 | 1.3 | greenfield | non-agrivoltaic |  | 5.2245 | 39.1528 | -77.3115 | p123
2345 | 406615 | single | 67486 | MD | Prince George's | 38.7084 | -76.7463 | 38013 | 20241030 | 4 | Hall Property | 2024 | PJM | PV |  | ground | fixed-tilt | 180 | 0 |  | 2 | 2 | greenfield | non-agrivoltaic |  | -0.39021 | 38.7084 | -76.7463 | p123
2346 | 405064 | single | 57646 | MD | Harford | 39.4838 | -76.2293 | 29672 | 20240902 | 4 | McCormick & Co. Inc. at Belcamp | 2010 | PJM | PV |  | rooftop | single-axis | 180 | 20 |  | 1.4 | 1.8 | greenfield | non-agrivoltaic |  | -0.24646 | 39.4838 | -76.2293 | p123
2347 | 405075 | single | 57747 | MD | Prince George's | 38.9064 | -76.8668 | 18174 | 20241028 | 4 | FedEx Field Solar Facility | 2011 | PJM | PV |  | canopy | single-axis | 135 | 20 |  | 2 | 2.4 | greenfield | non-agrivoltaic |  | 1.0285 | 38.9064 | -76.8668 | p123
2348 | 405102 | multi | 58014 | MD | Cecil | 39.5606 | -76.0577 | 96636 | 20241025 | 4 | IKEA Perryville 460 | 2013 | PJM | PV |  | rooftop | fixed-tilt | 180 | 12 |  | 2.1 | 2.6 | greenfield | non-agrivoltaic |  | -0.84931 | 39.5606 | -76.0577 | p123
2349 | 405103 | multi | 58015 | MD | Prince George's | 39.0211 | -76.9287 | 28006 | 20241113 | 4 | IKEA College Park 411 | 2012 | PJM | PV |  | canopy,rooftop | fixed-tilt | 180 | 12 |  | 2 | 2.4 | greenfield | non-agrivoltaic |  | 0.20057 | 39.0211 | -76.9287 | p123
2350 | 405226 | multi | 60029 | MD | Washington | 39.6784 | -77.7221 | 45198 | 20241208 | 2 | CES VMT Solar | 2015 | PJM | PV |  | canopy,ground | fixed-tilt | 200 | 7 |  | 1.1 | 1.3 | greenfield | non-agrivoltaic |  | -0.81615 | 39.6784 | -77.7221 | p121
2351 | 405228 | multi | 60036 | MD | Baltimore | 39.2498 | -76.7362 | 27604 | 20240112 | 4 | CCBC-Catonsville | 2015 | PJM | PV |  | canopy | fixed-tilt | 177 | 10 |  | 1.6 | 2.3 | greenfield | non-agrivoltaic |  | 0.15816 | 39.2498 | -76.7362 | p123
2352 | 405254 | multi | 60461 | MD | Harford | 39.4734 | -76.1982 | 28547 | 20240902 | 4 | The Clorox Company | 2016 | PJM | PV |  | rooftop | fixed-tilt | 180 | 8 |  | 1.6 | 2.2 | greenfield | non-agrivoltaic |  | 0.046455 | 39.4734 | -76.1982 | p123
2353 | 405255 | multi | 60465 | MD | Queen Anne's | 38.9462 | -76.0807 | 25738 | 20240714 | 4 | Chesapeake College | 2016 | PJM | PV |  | canopy,ground | fixed-tilt | 180 | 30 |  | 1.5 | 2.1 | greenfield | non-agrivoltaic |  | 0.12727 | 38.9462 | -76.0807 | p123
2354 | 405260 | single | 60662 | MD | Harford | 39.4464 | -76.2167 | 28913 | 20240902 | 2 | Archdiocese of Baltimore J | 2015 | PJM | PV |  | ground | fixed-tilt | 180 | 20 |  | 2 | 2.7 | greenfield | non-agrivoltaic |  | 0.33786 | 39.4464 | -76.2167 | p123
2355 | 405261 | multi | 60663 | MD | Harford | 39.4453 | -76.2191 | 41894 | 20240902 | 2 | Archdiocese of Baltimore L | 2015 | PJM | PV |  | ground | fixed-tilt | 180 | 20 |  | 2 | 2.7 | greenfield | non-agrivoltaic |  | -0.17887 | 39.4453 | -76.2191 | p123
2356 | 405270 | single | 60708 | MD | Harford | 39.4356 | -76.2211 | 36177 | 20240902 | 2 | Havre de Grace II - E at Perryman | 2016 | PJM | PV |  | ground | fixed-tilt | 180 | 25 |  | 1.4 | 1.5 | greenfield | non-agrivoltaic |  | -0.58934 | 39.4356 | -76.2211 | p123
2357 | 405265 | single | 60667 | MD | Harford | 39.4356 | -76.2184 | 36238 | 20240902 | 2 | Baltimore City G | 2015 | PJM | PV |  | ground | fixed-tilt | 180 | 25 |  | 2 | 2.5 | greenfield | non-agrivoltaic |  | -0.097792 | 39.4356 | -76.2184 | p123
2358 | 405264 | single | 60666 | MD | Harford | 39.438 | -76.2256 | 34146 | 20240902 | 2 | Baltimore City F | 2015 | PJM | PV |  | ground | fixed-tilt | 180 | 25 |  | 2 | 2.5 | greenfield | non-agrivoltaic |  | -0.022313 | 39.438 | -76.2256 | p123
2359 | 405262 | single | 60664 | MD | Harford | 39.4381 | -76.222 | 34199 | 20240902 | 2 | Baltimore City B | 2015 | PJM | PV |  | ground | fixed-tilt | 180 | 25 |  | 2 | 2.5 | greenfield | non-agrivoltaic |  | -0.024339 | 39.4381 | -76.222 | p123
2360 | 405266 | single | 60668 | MD | Harford | 39.437 | -76.2228 | 33476 | 20240902 | 2 | City of Havre De Grace C | 2015 | PJM | PV |  | ground | fixed-tilt | 180 | 25 |  | 2 | 2.7 | greenfield | non-agrivoltaic |  | 0.11055 | 39.437 | -76.2228 | p123
2361 | 405267 | single | 60669 | MD | Harford | 39.4369 | -76.22 | 33207 | 20240902 | 2 | Sod Run WTP A | 2015 | PJM | PV |  | ground | fixed-tilt | 180 | 25 |  | 2 | 2.7 | greenfield | non-agrivoltaic |  | 0.12221 | 39.4369 | -76.22 | p123
2362 | 405263 | single | 60665 | MD | Harford | 39.4356 | -76.2234 | 21207 | 20240902 | 2 | Baltimore City D | 2015 | PJM | PV |  | ground | fixed-tilt | 180 | 25 |  | 2 | 2.5 | greenfield | non-agrivoltaic |  | 0.77541 | 39.4356 | -76.2234 | p123
2363 | 405324 | multi | 61358 | MD | Baltimore | 39.2704 | -76.5484 | 21611 | 20241204 | 4 | IGS Solar I - BWI5 | 2016 | PJM | PV |  | rooftop | fixed-tilt | 177 | 10 |  | 1.1 | 1.6 | greenfield | non-agrivoltaic |  | -0.0076455 | 39.2704 | -76.5484 | p123
2364 | 405330 | multi | 61465 | MD | Baltimore | 39.2678 | -76.5469 | 32352 | 20241204 | 4 | IGS Solar I - BWI2 | 2017 | PJM | PV |  | rooftop | fixed-tilt | 180 | 10 |  | 1.4 | 2.1 | greenfield | non-agrivoltaic |  | -0.17061 | 39.2678 | -76.5469 | p123
2365 | 405338 | multi | 61608 | MD | Montgomery | 39.114 | -77.2366 | 35694 | 20241013 | 4 | Montgomery County Solar | 2018 | PJM | PV |  | canopy,rooftop | single-axis | 128 | 8 |  | 1.9 | 2.5 | greenfield | non-agrivoltaic |  | -0.079016 | 39.114 | -77.2366 | p123
2366 | 405362 | multi | 61915 | MD | Prince George's | 39.0227 | -76.7589 | 34789 | 20241113 | 2 | Bowie State Solar | 2018 | PJM | PV |  | canopy,ground,rooftop | fixed-tilt | 218 | 10 |  | 1.3 | 1.6 | greenfield | non-agrivoltaic |  | -0.50847 | 39.0227 | -76.7589 | p123
2367 | 405391 | multi | 62323 | MD | Harford | 39.4457 | -76.3244 | 26039 | 20240902 | 4 | Macy's MD Joppa Solar Project | 2016 | PJM | PV |  | rooftop | fixed-tilt | 155 | 10 |  | 1.8 | 2.3 | greenfield | non-agrivoltaic |  | 0.24759 | 39.4457 | -76.3244 | p123
2368 | 405437 | single | 62876 | MD | Baltimore | 39.2309 | -76.4703 | 24891 | 20241204 | 4 | Amazon Maryland DCA1 | 2019 | PJM | PV |  | rooftop | fixed-tilt | 180 | 10 |  | 1.3 | 1.8 | greenfield | non-agrivoltaic |  | -0.03838 | 39.2309 | -76.4703 | p123
2369 | 405478 | multi | 63253 | MD | Frederick | 39.3827 | -77.4058 | 27847 | 20240314 | 4 | Francis Scott Key Mall | 2018 | PJM | PV |  | rooftop | single-axis | 219 | 5 |  | 1.6 | 2.1 | greenfield | non-agrivoltaic |  | 0.016922 | 39.3827 | -77.4058 | p121
2370 | 405484 | multi | 63289 | MD | Baltimore | 39.3739 | -76.4677 | 18046 | 20240902 | 4 | White Marsh Mall | 2015 | PJM | PV |  | rooftop | single-axis | 137 | 5 |  | 1.1 | 1.4 | greenfield | non-agrivoltaic |  | 0.055628 | 39.3739 | -76.4677 | p123
2371 | 405527 | multi | 63654 | MD | Prince George's | 38.9109 | -76.8942 | 16142 | 20241028 | 4 | Sheriff Road | 2020 | PJM | PV |  | rooftop | single-axis | 165 | 10 |  | 1.1 | 1.5 | greenfield | non-agrivoltaic |  | 0.32967 | 38.9109 | -76.8942 | p123
2372 | 405551 | multi | 63904 | MD | Baltimore | 39.4477 | -76.6338 | 12484 | 20241223 | 4 | Timonium Fairgrounds | 2020 | PJM | PV |  | rooftop | fixed-tilt | 189 | 10 |  | 1.9 | 2.6 | greenfield | non-agrivoltaic |  | 2.3894 | 39.4477 | -76.6338 | p123
2373 | 405629 | single | 64502 | MD | Anne Arundel | 39.1694 | -76.7023 | 22733 | 20241223 | 4 | 7448 Candlewood Road | 2020 | PJM | PV |  | rooftop | single-axis | 222 | 15 |  | 1.5 | 1.9 | greenfield | non-agrivoltaic |  | 0.16276 | 39.1694 | -76.7023 | p123
2374 | 405606 | multi | 64343 | MD | Howard | 39.1894 | -76.743 | 13201 | 20241223 | 4 | 6685 Santa Barbara Ct | 2020 | PJM | PV |  | rooftop | fixed-tilt | 22 | 10 |  | 1 | 1.5 | greenfield | non-agrivoltaic |  | 0.69937 | 39.1894 | -76.743 | p123
2375 | 405648 | single | 64643 | MD | Howard | 39.3197 | -76.9245 | 30412 | 20240608 | 2 | P52ES 1755 Henryton Rd Phase 2, LLC | 2021 | PJM | PV |  | ground | fixed-tilt | 180 | 52 |  | 1.9 | 2.6 | greenfield | non-agrivoltaic |  | 0.19694 | 39.3197 | -76.9245 | p123
2376 | 405647 | multi | 64642 | MD | Howard | 39.3197 | -76.9261 | 26288 | 20240608 | 2 | P52ES 1755 Henryton Rd Phase 1, LLC CSG | 2021 | PJM | PV |  | ground | fixed-tilt | 180 | 52 |  | 1.9 | 2.3 | greenfield | non-agrivoltaic | community solar | 0.23265 | 39.3197 | -76.9261 | p123
2377 | 405649 | single | 64644 | MD | Baltimore | 39.4179 | -76.4052 | 23289 | 20240902 | 2 | White Marsh Solar | 2020 | PJM | PV |  | ground | fixed-tilt | 180 | 52 |  | 1.5 | 1.8 | greenfield | non-agrivoltaic |  | 0.050452 | 39.4179 | -76.4052 | p123
2378 | 403378 | multi | 63072 | MD | Baltimore | 39.4206 | -76.4 | 39280 | 20240902 | 2 | Kingsville (CSG) | 2019 | PJM | PV | c-si | ground | single-axis | 0 | 25 |  | 2 | 3 | greenfield | non-agrivoltaic | community solar | 0.034113 | 39.4206 | -76.4 | p123
2379 | 405650 | single | 64645 | MD | Cecil | 39.6936 | -75.9188 | 23150 | 20240216 | 4 | Mason Solar One, LLC | 2020 | PJM | PV |  | ground | fixed-tilt | 180 | 52 |  | 1 | 1.5 | greenfield | non-agrivoltaic | community solar | -0.17268 | 39.6936 | -75.9188 | p123
2380 | 405651 | multi | 64646 | MD | Washington | 39.6875 | -78.1088 | 35613 | 20241208 | 4 | Pittman Solar One, LLC | 2020 | PJM | PV |  | ground | fixed-tilt | 180 | 25 |  | 2 | 2.8 | greenfield | non-agrivoltaic |  | 0.074262 | 39.6875 | -78.1088 | p121
2381 | 405652 | single | 64647 | MD | Prince George's | 38.9147 | -76.6959 | 34563 | 20241223 | 4 | Bulldog Solar One, LLC | 2020 | PJM | PV |  | ground | fixed-tilt | 180 | 25 |  | 2 | 2.8 | greenfield | non-agrivoltaic |  | 0.11692 | 38.9147 | -76.6959 | p123
2382 | 405798 | multi | 65281 | MD | Carroll | 39.5989 | -76.8528 | 88803 | 20241120 | 4 | Bomber CSG | 2021 | PJM | PV |  | rooftop | single-axis | 180 | 10 |  | 6 | 9.2 | greenfield | non-agrivoltaic | community solar | 0.5203 | 39.5989 | -76.8528 | p123
2383 | 405804 | single | 65324 | MD | Baltimore | 39.2261 | -76.6881 | 19099 | 20241223 | 4 | Hollins Ferry CSG | 2021 | PJM | PV |  | rooftop | single-axis | 180 | 10 |  | 1.5 | 2.1 | greenfield | non-agrivoltaic | community solar | 0.63376 | 39.2261 | -76.6881 | p123
2384 | 405394 | multi | 62331 | MD | Prince George's | 38.8824 | -76.9052 | 22024 | 20250122 | 2 | Sol Phoenix | 2020 | PJM | PV |  | ground | single-axis | 180 | 15 |  | 2.5 | 3.1 | greenfield | non-agrivoltaic |  | 1.1838 | 38.8824 | -76.9052 | p123
2385 | 405459 | single | 63085 | MD | Baltimore | 39.3494 | -76.8015 | 26956 | 20250123 | 2 | White CSG | 2020 | PJM | PV |  | ground | single-axis | 90 | 7 |  | 2 | 2.3 | greenfield | non-agrivoltaic | community solar | 0.19393 | 39.3494 | -76.8015 | p123
2386 | 405460 | single | 63089 | MD | Worcester | 38.1964 | -75.3649 | 38326 | 20241021 | 2 | Gibbons CSG | 2019 | PJM | PV |  | ground | single-axis | 90 | 25 |  | 2 | 2.5 | greenfield | non-agrivoltaic | community solar | -0.16491 | 38.1964 | -75.3649 | p123
2387 | 406031 | multi | 65945 | MD | Montgomery | 38.999 | -77.0593 | 10590 | 20250213 | 4 | Brookville Smart Bus Depot Microgrid | 2022 | PJM | PV |  | canopy | fixed-tilt,single-axis | 303 | 3 | batteries | 1.7 | 2 | greenfield | non-agrivoltaic |  | 2.0428 | 38.999 | -77.0593 | p123
2388 | 406036 | multi | 65960 | MD | Prince George's | 38.8503 | -76.9568 | 12974 | 20250204 | 4 | WMATA - Naylor Rd. Metro | 2023 | PJM | PV |  | canopy | fixed-tilt | 0 | 0 |  | 1.7 | 1.7 | greenfield | non-agrivoltaic |  | 1.0102 | 38.8503 | -76.9568 | p123
2389 | 406037 | multi | 65961 | MD | Prince George's | 38.8386 | -76.9757 | 17333 | 20250130 | 4 | WMATA - S. Ave. Carport (East) (CSG) | 2023 | PJM | PV |  | canopy | fixed-tilt | 114 | 0 |  | 1.7 | 1.7 | greenfield | non-agrivoltaic | community solar | 0.4217 | 38.8386 | -76.9757 | p123
2390 | 401644 | single | 60346 | MI | Lapeer | 43.0362 | -83.3382 | 507152 | 20220314 | 4 | Demille Solar Farm | 2017 | MISO | PV | c-si | ground | fixed-tilt | 180 | 30 |  | 28.6 | 34.6 | greenfield | non-agrivoltaic |  | -0.11144 | 43.0362 | -83.3382 | p103
2391 | 401645 | multi | 60347 | MI | Lapeer | 43.0342 | -83.3139 | 334585 | 20210909 | 4 | Turrill Solar Farm | 2017 | MISO | PV | c-si | ground | fixed-tilt | 180 | 30 |  | 19.6 | 22.9 | greenfield | non-agrivoltaic |  | -0.10753 | 43.0342 | -83.3139 | p103
2392 | 405365 | multi | 61955 | MI | Eaton | 42.7066 | -84.6987 | 332153 | 20230730 | 4 | Delta Solar Power II | 2018 | MISO | PV |  | ground | single-axis | 90 | 60 |  | 15.9 | 19.4 | greenfield | non-agrivoltaic |  | -0.28676 | 42.7066 | -84.6987 | p103
2393 | 405364 | multi | 61954 | MI | Eaton | 42.6987 | -84.6879 | 166129 | 20230730 | 4 | Delta Solar Power I | 2018 | MISO | PV |  | ground | single-axis | 90 | 60 |  | 8.1 | 9.9 | greenfield | non-agrivoltaic |  | -0.26559 | 42.6987 | -84.6879 | p103
2394 | 404231 | multi | 64500 | MI | Branch | 41.8342 | -85.0076 | 53979 | 20220508 | 4 | Angola Solar, LLC | 2021 | MISO | PV |  | ground | single-axis | 1 | 60 |  | 2 | 2.8 | greenfield | non-agrivoltaic |  | -0.40345 | 41.8342 | -85.0076 | p103
2395 | 401338 | single | 59853 | MI | Berrien | 42.1903 | -86.2301 | 86974 | 20200414 | 4 | Watervliet PV | 2016 | PJM | PV | thin-film | ground | fixed-tilt | 180 | 25 |  | 4.6 | 6 | greenfield | non-agrivoltaic |  | -0.097832 | 42.1903 | -86.2301 | p104
2396 | 401447 | multi | 60019 | MI | St. Clair | 43.0998 | -82.6997 | 32185 | 20210422 | 4 | Greenwood Solar Farm | 2016 | MISO | PV | c-si | ground | fixed-tilt | 180 | 30 |  | 1.9 | 2 | greenfield | non-agrivoltaic |  | -0.22008 | 43.0998 | -82.6997 | p103
2397 | 401522 | single | 60117 | MI | Kalamazoo | 42.2513 | -85.6419 | 11192 | 20220508 | 4 | Western Michigan Solar Gardens | 2016 | MISO | PV |  | ground | fixed-tilt | 180 | 25 |  | 1 | 1.1 | greenfield | non-agrivoltaic | community solar | 0.42538 | 42.2513 | -85.6419 | p104
2398 | 401523 | single | 60118 | MI | Ottawa | 42.9533 | -85.9012 | 49205 | 20211215 | 4 | Grand Valley Solar Gardens | 2016 | MISO | PV |  | ground | fixed-tilt | 180 | 25 |  | 3 | 3.1 | greenfield | non-agrivoltaic |  | -0.2047 | 42.9533 | -85.9012 | p103
2399 | 401646 | multi | 60348 | MI | Wayne | 42.3779 | -83.2001 | 34202 | 20211105 | 4 | O'Shea Solar Farm | 2017 | MISO | PV | c-si | ground | fixed-tilt | 180 | 30 |  | 2 | 2.5 | greenfield | non-agrivoltaic |  | -0.024454 | 42.3779 | -83.2001 | p103
2400 | 402350 | multi | 61435 | MI | Branch | 41.9342 | -84.9977 | 20781 | 20220415 | 4 | DG AMP Solar Coldwater | 2018 | MISO | PV | c-si | ground | fixed-tilt | 185 | 20 |  | 1.3 | 1.7 | PCSC | non-agrivoltaic |  | 0.13109 | 41.9342 | -84.9977 | p103
2401 | 403552 | single | 63321 | MI | Clinton | 43.0126 | -84.5279 | 424548 | 20220104 | 4 | Bingham Solar, LLC | 2020 | MISO | PV | c-si | ground | single-axis | 180 | 30 |  | 20 | 29.4 | greenfield | non-agrivoltaic |  | -0.093118 | 43.0126 | -84.5279 | p103
2402 | 403553 | single | 63322 | MI | Monroe | 41.7534 | -83.5236 | 431276 | 20220902 | 4 | Temperance Solar, LLC | 2020 | MISO | PV | c-si | ground | single-axis | 180 | 30 |  | 20 | 29.6 | greenfield | non-agrivoltaic |  | -0.10413 | 41.7534 | -83.5236 | p103
2403 | 404087 | multi | 64251 | MI | Chippewa | 46.1904 | -84.3446 | 104017 | 20220626 | 4 | Pickford Solar | 2021 | MISO | PV |  | ground | fixed-tilt | 180 | 35 |  | 6.9 | 7.6 | greenfield | non-agrivoltaic |  | -0.024993 | 46.1904 | -84.3446 | p103
2404 | 404206 | single | 64457 | MI | Genesee | 43.101 | -83.7818 | 57096 | 20220411 | 4 | Captain Solar, LLC | 2020 | MISO | PV | c-si | ground | single-axis | 180 | 0 |  | 2 | 2.8 | greenfield | non-agrivoltaic |  | -0.45402 | 43.101 | -83.7818 | p103
2405 | 404207 | single | 64458 | MI | Genesee | 43.0918 | -83.7774 | 52983 | 20210706 | 4 | Coldwater Solar, LLC | 2020 | MISO | PV | c-si | ground | single-axis | 180 | 0 |  | 2 | 2.7 | greenfield | non-agrivoltaic |  | -0.41975 | 43.0918 | -83.7774 | p103
2406 | 404209 | single | 64460 | MI | Genesee | 43.1521 | -83.6801 | 58898 | 20220411 | 4 | Jack Francis Solar, LLC | 2020 | MISO | PV | c-si | ground | single-axis | 180 | 0 |  | 2 | 2.8 | greenfield | non-agrivoltaic |  | -0.48082 | 43.1521 | -83.6801 | p103
2407 | 404210 | single | 64461 | MI | Genesee | 43.1511 | -83.6904 | 57790 | 20220411 | 4 | May Shannon Solar, LLC | 2020 | MISO | PV | c-si | ground | single-axis | 180 | 0 |  | 2 | 2.8 | greenfield | non-agrivoltaic |  | -0.46454 | 43.1511 | -83.6904 | p103
2408 | 404211 | single | 64462 | MI | Saginaw | 43.5072 | -83.9969 | 57735 | 20210311 | 4 | Stoneheart Solar, LLC | 2020 | MISO | PV | c-si | ground | single-axis | 180 | 0 |  | 2 | 2.8 | greenfield | non-agrivoltaic |  | -0.46372 | 43.5072 | -83.9969 | p103
2409 | 404218 | single | 64470 | MI | Genesee | 43.0986 | -83.7718 | 55486 | 20210718 | 4 | Interchange Solar, LLC | 2020 | MISO | PV | c-si | ground | single-axis | 180 | 0 |  | 2 | 2.8 | greenfield | non-agrivoltaic |  | -0.42861 | 43.0986 | -83.7718 | p103
2410 | 404227 | multi | 64496 | MI | Lenawee | 41.984 | -83.8892 | 59941 | 20220111 | 4 | Hendershot Solar, LLC | 2021 | MISO | PV |  | ground | single-axis | 1 | 60 |  | 2 | 2.8 | greenfield | non-agrivoltaic |  | -0.49559 | 41.984 | -83.8892 | p103
2411 | 404228 | multi | 64497 | MI | Montcalm | 43.4022 | -85.4535 | 57725 | 20220423 | 4 | Hazel Solar, LLC | 2021 | MISO | PV |  | ground | single-axis | 1 | 60 |  | 2 | 2.8 | greenfield | non-agrivoltaic |  | -0.46357 | 43.4022 | -85.4535 | p103
2412 | 404208 | single | 64459 | MI | Saginaw | 43.432 | -84.1184 | 57352 | 20210311 | 4 | Geddes 1 Solar, LLC | 2020 | MISO | PV | c-si | ground | single-axis | 180 | 0 |  | 2 | 2.9 | greenfield | non-agrivoltaic |  | -0.4268 | 43.432 | -84.1184 | p103
2413 | 404229 | single | 64498 | MI | Saginaw | 43.429 | -84.1193 | 57357 | 20210311 | 4 | Geddes 2 Solar, LLC | 2021 | MISO | PV |  | ground | single-axis | 1 | 60 |  | 2 | 2.8 | greenfield | non-agrivoltaic |  | -0.45801 | 43.429 | -84.1193 | p103
2414 | 404230 | single | 64499 | MI | Hillsdale | 41.9602 | -84.6724 | 58519 | 20220205 | 4 | Bullhead Solar, LLC | 2021 | MISO | PV |  | ground | single-axis | 1 | 60 |  | 2 | 2.8 | greenfield | non-agrivoltaic |  | -0.47532 | 41.9602 | -84.6724 | p103
2415 | 403766 | single | 63660 | MI | Leelanau | 44.7765 | -85.7009 | 60924 | 20240902 | 2 | M72 West Solar | 2019 | MISO | PV | c-si | ground | fixed-tilt | 180 | 30 |  | 1.8 | 2.2 | greenfield | non-agrivoltaic |  | -0.68492 | 44.7765 | -85.7009 | p103
2416 | 404705 | multi | 64581 | MI | Allegan | 42.4715 | -86.0951 | 351151 | 20240313 | 4 | Pullman Solar, LLC | 2020 | MISO | PV | c-si | ground | single-axis | 0 | 0 |  | 20 | 26.1 | greenfield | non-agrivoltaic |  | -0.0024555 | 42.4715 | -86.0951 | p103
2417 | 405874 | single | 65497 | MI | Delta | 45.7962 | -86.5344 | 20925 | 20200825 | 4 | Garden 1 Solar Park | 2016 | MISO | PV |  | ground | single-axis | 180 | 30 |  | 1.1 | 1.1 | greenfield | non-agrivoltaic |  | -0.39101 | 45.7962 | -86.5344 | p74
2418 | 404653 | multi | 64097 | MI | St. Joseph | 41.7659 | -85.4248 | 306366 | 20240202 | 4 | Electric City Solar | 2022 | PJM | PV | c-si | ground | single-axis | 90 | 60 |  | 15 | 18.9 | greenfield | es |  | -0.22811 | 41.7659 | -85.4248 | p104
2419 | 404821 | multi | 65346 | MI | Muskegon | 43.4352 | -86.3526 | 485725 | 20230601 | 4 | Macbeth Solar | 2022 | MISO | PV | c-si | ground | single-axis | 180 | 20 |  | 20 | 28 | greenfield | non-agrivoltaic |  | -0.30035 | 43.4352 | -86.3526 | p103
2420 | 405688 | multi | 64856 | MI | Calhoun | 42.3522 | -85.0552 | 3437821 | 20220708 | 2 | Calhoun Solar | 2022 | MISO | PV |  | ground | single-axis | 45 |  |  | 200 | 259 | greenfield | non-agrivoltaic |  | 0.015606 | 42.3522 | -85.0552 | p103
2421 | 405624 | single | 64456 | MI | Calhoun | 42.3323 | -85.047 | 58944 | 20220708 | 2 | 13 Mile Solar, LLC | 2020 | MISO | PV |  | ground | fixed-tilt | 1 | 60 |  | 2 | 2.9 | greenfield | non-agrivoltaic |  | -0.45118 | 42.3323 | -85.047 | p103
2422 | 406200 | multi | 66389 | MI | Calhoun | 42.3089 | -85.0345 | 2072949 | 20231214 | 4 | Cereal City Solar, LLC | 2023 | MISO | PV |  | ground | single-axis | 52 |  |  | 100 | 150 | greenfield | non-agrivoltaic |  | -0.03757 | 42.3089 | -85.0345 | p103
2423 | 406091 | multi | 66102 | MI | Lenawee | 41.9386 | -84.0324 | 430186 | 20240529 | 4 | Blue Elk IV Solar, LLC | 2023 | MISO | PV |  | ground | single-axis | 90 |  |  | 20 | 27.2 | greenfield | non-agrivoltaic |  | -0.20065 | 41.9386 | -84.0324 | p103
2424 | 406092 | multi | 66103 | MI | Ingham | 42.514 | -84.5882 | 490175 | 20240329 | 4 | Blue Elk III Solar, LLC | 2023 | MISO | PV |  | ground | single-axis | 90 |  |  | 20 | 20.6 | greenfield | non-agrivoltaic |  | -0.57929 | 42.514 | -84.5882 | p103
2425 | 406093 | multi | 66104 | MI | Genesee | 43.0877 | -83.5681 | 284801 | 20241012 | 4 | Blue Elk VII Solar, LLC | 2023 | MISO | PV |  | ground | single-axis | 90 |  |  | 12.5 | 16.4 | greenfield | non-agrivoltaic |  | -0.30145 | 43.0877 | -83.5681 | p103
2426 | 406094 | multi | 66105 | MI | Ingham | 42.5028 | -84.4565 | 507439 | 20240223 | 3 | Blue Elk II Solar, LLC | 2024 | MISO | PV |  | ground | single-axis | 180 | 0 |  | 20 | 20 | greenfield | non-agrivoltaic |  | -0.62594 | 42.5028 | -84.4565 | p103
2427 | 406095 | multi | 66108 | MI | Shiawassee | 42.9682 | -84.1565 | 412699 | 20240807 | 4 | Midcontinent Solar, LLC | 2023 | MISO | PV |  | ground | single-axis | 90 |  |  | 20 | 25.4 | greenfield | non-agrivoltaic |  | -0.2307 | 42.9682 | -84.1565 | p103
2428 | 405813 | multi | 65347 | MI | Shiawassee | 42.9644 | -84.1436 | 504660 | 20240807 | 4 | Lyons Road | 2022 | MISO | PV |  | ground | single-axis | 180 | 20 |  | 20 | 28 | greenfield | non-agrivoltaic |  | -0.33897 | 42.9644 | -84.1436 | p103
2429 | 406096 | multi | 66109 | MI | Branch | 41.9459 | -85.1246 | 469261 | 20241106 | 4 | Greenstone Solar, LLC | 2023 | MISO | PV |  | ground | single-axis | 0 |  |  | 20 | 26.8 | greenfield | non-agrivoltaic |  | -0.3099 | 41.9459 | -85.1246 | p103
2430 | 406452 | single | 67101 | MI | Oscoda | 44.6363 | -84.176 | 210844 | 20230607 | 3 | Lightfoot Solar, LLC | 2023 | MISO | PV |  | ground | single-axis | 180 | 52 |  | 10 | 13.6 | greenfield | non-agrivoltaic |  | -0.1779 | 44.6363 | -84.176 | p103
2431 | 406453 | multi | 67102 | MI | Calhoun | 42.2786 | -84.8118 | 3970895 | 20240902 | 2 | Shipsterns Solar, LLC | 2023 | MISO | PV |  | ground | single-axis | 180 | 52 |  | 20 | 27.9 | greenfield | non-agrivoltaic |  | -1.2043 | 42.2786 | -84.8118 | p103
2432 | 406454 | multi | 67103 | MI | Gladwin | 43.9916 | -84.5194 | 453213 | 20240212 | 4 | Willford Solar, LLC | 2023 | MISO | PV |  | ground | single-axis | 180 | 52 |  | 20 | 28 | greenfield | non-agrivoltaic |  | -0.2265 | 43.9916 | -84.5194 | p103
2433 | 405224 | single | 60017 | MI | Washtenaw | 42.3243 | -83.6947 | 20261 | 20240212 | 4 | Domino Farms Solar | 2015 | MISO | PV |  | ground | fixed-tilt | 180 | 30 |  | 1 | 1.1 | greenfield | non-agrivoltaic |  | -0.36025 | 42.3243 | -83.6947 | p103
2434 | 405296 | multi | 60945 | MI | Ingham | 42.7188 | -84.4882 | 93612 | 20230730 | 4 | Spartan PV 1, LLC | 2017 | MISO | PV |  | canopy | fixed-tilt | 180 | 7 |  | 10.5 | 13.5 | greenfield | non-agrivoltaic |  | 1.2455 | 42.7188 | -84.4882 | p103
2435 | 405400 | multi | 62422 | MI | Shiawassee | 43.0403 | -83.933 | 1488195 | 20240827 | 2 | Assembly Solar Project | 2020 | MISO | PV |  | ground | single-axis | 90 |  |  | 50 | 72 | greenfield | non-agrivoltaic |  | -0.4658 | 43.0403 | -83.933 | p103
2436 | 405587 | multi | 64196 | MI | Shiawassee | 43.0306 | -83.958 | 1777833 | 20240827 | 2 | Assembly Solar III | 2022 | MISO | PV |  | ground | single-axis | 90 |  |  | 79 | 114.9 | greenfield | non-agrivoltaic |  | -0.17564 | 43.0306 | -83.958 | p103
2437 | 405520 | multi | 63538 | MI | Shiawassee | 43.0543 | -83.9489 | 2206194 | 20240827 | 2 | Assembly Solar II, LLC | 2021 | MISO | PV |  | ground | single-axis | 90 |  |  | 110 | 161.2 | greenfield | non-agrivoltaic |  | -0.024956 | 43.0543 | -83.9489 | p103
2438 | 405421 | multi | 62677 | MI | Wayne | 42.3253 | -83.4519 | 16789 | 20240207 | 4 | IKEA Canton Rooftop PV System | 2015 | MISO | PV |  | rooftop | fixed-tilt | 179 | 10 |  | 1 | 1.3 | greenfield | non-agrivoltaic |  | 0.052987 | 42.3253 | -83.4519 | p103
2439 | 405625 | single | 64463 | MI | Missaukee | 44.2747 | -85.2119 | 54514 | 20210529 | 4 | Workman Road Solar Farm, LLC | 2020 | MISO | PV |  | ground | fixed-tilt | 180 | 0 |  | 2 | 2.8 | greenfield | non-agrivoltaic |  | -0.41255 | 44.2747 | -85.2119 | p103
2440 | 405725 | single | 65029 | MI | Kent | 43.0072 | -85.7239 | 12044 | 20240413 | 4 | Bissell Solar and Battery Generator | 2021 | MISO | PV |  | rooftop | fixed-tilt | 180 | 9 | batteries | 0.8 | 1 | greenfield | non-agrivoltaic |  | 0.15294 | 43.0072 | -85.7239 | p103
2441 | 405450 | single | 63020 | MI | Leelanau | 44.7771 | -85.6912 | 15351 | 20240902 | 2 | TCLP Solar Phase 1 | 2017 | MISO | PV |  | ground | fixed-tilt | 180 | 30 |  | 1 | 1.2 | greenfield | non-agrivoltaic |  | 0.066187 | 44.7771 | -85.6912 | p103
2442 | 403340 | single | 63019 | MI | Leelanau | 44.7769 | -85.6901 | 8658 | 20240902 | 2 | Green Lake Solar | 2018 | MISO | PV | c-si | ground | fixed-tilt | 180 | 30 |  | 1 | 1.2 | greenfield | non-agrivoltaic |  | 1.1453 | 44.7769 | -85.6901 | p103
2443 | 406451 | single | 67100 | MI | Kent | 43.0453 | -85.3888 | 128755 | 20250125 | 3 | Byrne Solar, LLC | 2023 | MISO | PV |  | ground | single-axis | 180 | 52 |  | 5 | 6.7 | greenfield | non-agrivoltaic |  | -0.40051 | 43.0453 | -85.3888 | p103
2444 | 406396 | single | 66974 | MN | Renville | 44.7324 | -94.6054 | 20795 | 20240511 | 4 | MN Buffalo Lake 212-1, LLC (CSG) | 2023 | MISO | PV |  | ground | single-axis | 180 |  |  | 1 | 1.4 | greenfield | non-agrivoltaic | community solar | -0.12752 | 44.7324 | -94.6054 | p44
2445 | 401862 | multi | 60673 | MO | Christian | 37.0419 | -93.3399 | 154264 | 20220118 | 4 | Nixa Solar, LLC | 2017 | SWPP | PV | c-si | ground | fixed-tilt | 180 | 25 |  | 7.9 | 11.2 | greenfield | non-agrivoltaic |  | -0.033246 | 37.0419 | -93.3399 | p55
2446 | 402465 | multi | 61588 | MO | Jackson | 39.1175 | -94.2885 | 68670 | 20240210 | 4 | Independence II Solar Farm | 2018 | SWPP | PV | c-si | ground | fixed-tilt | 180 | 25 |  | 4 | 4 | greenfield | non-agrivoltaic | community solar | -0.28956 | 39.1175 | -94.2885 | p54
2447 | 400893 | single | 59110 | MO | Greene | 37.2463 | -93.167 | 102703 | 20210814 | 4 | Springfield Solar 1, LLC | 2014 | SWPP | PV | c-si | ground | fixed-tilt | 180 | 20 |  | 4.9 | 6.5 | greenfield | non-agrivoltaic |  | -0.19957 | 37.2463 | -93.167 | p55
2448 | 400821 | single | 58959 | MO | Bates | 38.2737 | -94.3528 | 45068 | 20220731 | 4 | Butler Solar Power Project | 2014 | SWPP | PV | c-si | ground | fixed-tilt | 180 | 32 |  | 2.8 | 3.2 | greenfield | non-agrivoltaic |  | -0.061801 | 38.2737 | -94.3528 | p55
2449 | 400012 | single | 6074 | MO | Jackson | 38.8634 | -94.2974 | 37267 | 20231026 | 4 | Greenwood (MO) | 2016 | SWPP | PV | c-si | ground | fixed-tilt | 185 | 15 |  | 3 | 3.6 | greenfield | non-agrivoltaic |  | 0.3953 | 38.8634 | -94.2974 | p54
2450 | 401261 | single | 59729 | MO | Macon | 39.7636 | -92.4565 | 46436 | 20210206 | 4 | Macon Solar Power Project | 2015 | SWPP | PV | c-si | ground | fixed-tilt | 180 | 30 |  | 2.8 | 3.2 | greenfield | non-agrivoltaic |  | -0.099155 | 39.7636 | -92.4565 | p71
2451 | 401876 | single | 60704 | MO | Grundy | 40.1156 | -93.6122 | 52070 | 20220621 | 4 | Trenton Solar Farm (MO) | 2015 | SWPP | PV | c-si | ground | fixed-tilt | 180 | 27 |  | 2.8 | 3.3 | greenfield | non-agrivoltaic |  | -0.19801 | 40.1156 | -93.6122 | p54
2452 | 401877 | multi | 60705 | MO | Phelps | 37.9866 | -91.7165 | 44568 | 20211116 | 4 | Rolla Solar Farm (MO) | 2016 | SWPP | PV | c-si | ground | fixed-tilt | 180 | 25 |  | 2.8 | 3.2 | greenfield | non-agrivoltaic |  | -0.047575 | 37.9866 | -91.7165 | p73
2453 | 401878 | multi | 60706 | MO | Pulaski | 37.8049 | -92.2528 | 54012 | 20201117 | 4 | Waynesville Solar Farm (MO) | 2016 | SWPP | PV | c-si | ground | fixed-tilt | 180 | 25 |  | 2.8 | 3.2 | greenfield | non-agrivoltaic |  | -0.27177 | 37.8049 | -92.2528 | p73
2454 | 401879 | single | 60707 | MO | Saline | 39.0949 | -93.211 | 46423 | 20220104 | 4 | Marshall Solar Farm (MO) | 2016 | SWPP | PV | c-si | ground | fixed-tilt | 185 | 25 |  | 2.8 | 3.2 | greenfield | non-agrivoltaic |  | -0.098811 | 39.0949 | -93.211 | p54
2455 | 402163 | single | 61135 | MO | Laclede | 37.6685 | -92.6703 | 47853 | 20220310 | 4 | Lebanon Solar Farm (MO) | 2017 | SWPP | PV | c-si | ground | fixed-tilt | 180 | 25 |  | 2.5 | 3.1 | greenfield | non-agrivoltaic |  | -0.17291 | 37.6685 | -92.6703 | p84
2456 | 402214 | single | 61223 | MO | Livingston | 39.7884 | -93.5362 | 47974 | 20220319 | 4 | Chillicothe Solar Farm | 2017 | SWPP | PV | c-si | ground | fixed-tilt | 180 | 25 |  | 2.5 | 3.3 | greenfield | non-agrivoltaic |  | -0.10138 | 39.7884 | -93.5362 | p54
2457 | 402268 | single | 61316 | MO | Lafayette | 39.0022 | -93.7275 | 47422 | 20220423 | 4 | Higginsville Solar Farm | 2017 | SWPP | PV | c-si | ground | fixed-tilt | 180 | 25 |  | 2.5 | 3.2 | greenfield | non-agrivoltaic |  | -0.12474 | 39.0022 | -93.7275 | p54
2458 | 402357 | single | 61450 | MO | St. Francois | 37.7563 | -90.4259 | 45375 | 20220518 | 4 | Farmington Solar Farm | 2018 | SWPP | PV | c-si | ground | fixed-tilt | 180 | 25 |  | 2.5 | 3.1 | greenfield | non-agrivoltaic |  | -0.10974 | 37.7563 | -90.4259 | p72
2459 | 402449 | multi | 61566 | MO | Cedar | 37.8584 | -94.0033 | 49051 | 20201012 | 4 | El Dorado Springs Solar Farm | 2018 | SWPP | PV | c-si | ground | fixed-tilt | 180 | 25 |  | 2.5 | 3.2 | greenfield | non-agrivoltaic |  | -0.16476 | 37.8584 | -94.0033 | p55
2460 | 402624 | multi | 61826 | MO | St. Charles | 38.8269 | -90.678 | 75360 | 20220302 | 4 | O'Fallon Renewable Energy Center | 2014 | MISO | PV | c-si | ground | fixed-tilt | 180 | 20 |  | 4.5 | 5.7 | greenfield | non-agrivoltaic |  | 0.020937 | 38.8269 | -90.678 | p72
2461 | 404072 | single | 64225 | MO | Jasper | 37.1279 | -94.4323 | 46818 | 20240219 | 4 | Prosperity Solar Farm (CSG) | 2021 | SWPP | PV |  | ground | single-axis | 0 | 52 |  | 2.3 | 2.3 | greenfield | non-agrivoltaic | community solar | -0.45249 | 37.1279 | -94.4323 | p55
2462 | 404436 | multi | 65230 | MO | Boone | 38.9569 | -92.2437 | 204284 | 20211129 | 4 | Truman Solar | 2021 | MISO | PV |  | ground | single-axis | 180 |  |  | 10 | 14 | greenfield | non-agrivoltaic |  | -0.10594 | 38.9569 | -92.2437 | p72
2463 | 402138 | single | 61092 | MO | Jackson | 39.1165 | -94.288 | 53222 | 20240210 | 4 | Independence Solar Farm | 2017 | SWPP | PV | c-si | ground | fixed-tilt | 180 | 25 |  | 3 | 3.6 | greenfield | non-agrivoltaic | community solar | -0.12185 | 39.1165 | -94.288 | p54
2464 | 404887 | multi | 65726 | MO | Montgomery | 38.8925 | -91.4239 | 106772 | 20221122 | 4 | Montgomery County Community Solar Center | 2022 | MISO | PV | c-si | ground | single-axis | 0 |  |  | 5.7 | 6.5 | greenfield | non-agrivoltaic | community solar | -0.24264 | 38.8925 | -91.4239 | p72
2465 | 404756 | multi | 64982 | MO | Howell | 36.7848 | -91.8721 | 128015 | 20230329 | 4 | West Plains Solar I | 2022 | SWPP | PV | c-si | ground | fixed-tilt | 90 | 25 |  | 8 | 10.8 | greenfield | non-agrivoltaic |  | 0.1768 | 36.7848 | -91.8721 | p84
2466 | 404809 | multi | 65296 | MO | Jackson | 39.1332 | -94.4866 | 166566 | 20240522 | 4 | Hawthorn Solar I | 2021 | SWPP | PV |  | ground | single-axis | 180 |  |  | 10 | 10 | greenfield | non-agrivoltaic |  | -0.25766 | 39.1332 | -94.4866 | p54
2467 | 406106 | multi | 66159 | MO | Cape Girardeau | 37.3193 | -89.5256 | 13934 | 20241205 | 4 | Cape Girardeau Renewable Energy Center | 2021 | MISO | PV |  | canopy | single-axis | 180 | 0 |  | 1.2 | 6.5 | greenfield | non-agrivoltaic |  | 7.0007 | 37.3193 | -89.5256 | p72
2468 | 405205 | single | 59714 | MO | St. Louis | 38.6334 | -90.2448 | 18870 | 20241111 | 4 | IKEA St. Louis 410 | 2015 | MISO | PV |  | rooftop | fixed-tilt | 180 | 12 |  | 1 | 1.3 | greenfield | non-agrivoltaic |  | -0.099506 | 38.6334 | -90.2448 | p72
2469 | 405602 | single | 64288 | MO | St. Louis | 38.636 | -90.258 | 10384 | 20241111 | 4 | Renewable Energy Center at BJH | 2019 | MISO | PV |  | rooftop | fixed-tilt | 195 | 7 |  | 1.6 | 1.8 | greenfield | non-agrivoltaic |  | 1.7658 | 38.636 | -90.258 | p72
2470 | 402865 | multi | 62163 | MS | Lauderdale | 32.4487 | -88.5604 | 1445295 | 20230830 | 4 | Meridian III | 2019 | SOCO | PV | c-si | ground | single-axis | 60 | 60 |  | 52.5 | 75.1 | greenfield | non-agrivoltaic |  | -0.40185 | 32.4487 | -88.5604 | p87
2471 | 402866 | single | 62164 | MS | Lauderdale | 32.549 | -88.5783 | 85788 | 20220802 | 4 | Meridian II | 2019 | TVA | PV | c-si | ground | single-axis | 60 | 60 |  | 5 | 6.5 | greenfield | non-agrivoltaic |  | 0.023281 | 32.549 | -88.5783 | p87
2472 | 401996 | multi | 60853 | MS | Chickasaw | 33.9272 | -88.9977 | 89275 | 20211110 | 4 | SR Houston | 2016 | TVA | PV | thin-film | ground | fixed-tilt | 180 | 15 |  | 3.1 | 3.9 | greenfield | non-agrivoltaic |  | -0.54965 | 33.9272 | -88.9977 | p88
2473 | 402205 | multi | 61208 | MS | Harrison | 30.3802 | -89.1185 | 49515 | 20220313 | 4 | Gulfport Naval Base (CSG) PV System | 2017 | SOCO | PV | c-si | ground | single-axis | 135 | 15 |  | 3.5 | 4.2 | greenfield | non-agrivoltaic | community solar | 0.18498 | 30.3802 | -89.1185 | p87
2474 | 404885 | single | 65697 | MS | Leake | 32.5955 | -89.454 | 33326 | 20220921 | 4 | Walnut Grove Demonstration Plant | 2023 | SOCO | PV |  | ground | single-axis | 0 |  | batteries | 1.3 | 1.3 | greenfield | non-agrivoltaic |  | -0.63317 | 32.5955 | -89.454 | p87
2475 | 404649 | multi | 64081 | MS | Sunflower | 33.7555 | -90.5279 | 2541275 | 20231124 | 4 | Sunflower County | 2019 | MISO | PV | c-si | ground | single-axis | 0 |  |  | 100 | 110.1 | greenfield | non-agrivoltaic |  | -0.55609 | 33.7555 | -90.5279 | p87
2476 | 401620 | multi | 60306 | MS | Lamar | 31.3993 | -89.4918 | 1382537 | 20210701 | 4 | Sumrall I Solar Farm | 2017 | SOCO | PV | c-si | ground | single-axis | 90 |  |  | 52 | 74.1 | greenfield | non-agrivoltaic |  | -0.37265 | 31.3993 | -89.4918 | p87
2477 | 404529 | multi | 60303 | MS | Lamar | 31.4013 | -89.5004 | 1271931 | 20220805 | 4 | Sumrall II Solar Farm | 2016 | MISO | PV | c-si | ground | single-axis | 0 | 60 |  | 52 | 74 | greenfield | non-agrivoltaic |  | -0.29082 | 31.4013 | -89.5004 | p87
2478 | 405792 | multi | 65257 | MS | Rankin | 32.2546 | -90.1552 | 12473 | 20241201 | 4 | Lineage MS | 2021 | MISO | PV |  | rooftop | single-axis | 180 | 25 |  | 1.2 | 1.5 | greenfield | non-agrivoltaic |  | 0.81781 | 32.2546 | -90.1552 | p87
2479 | 406188 | multi | 66369 | MS | DeSoto | 34.9559 | -90.1751 | 2007644 | 20230917 | 3 | Wildflower Solar, LLC (MS) | 2024 | MISO | PV |  | ground | single-axis | 180 | 0 |  | 100 | 100 | greenfield | non-agrivoltaic |  | -0.44028 | 34.9559 | -90.1751 | p87
2480 | 406248 | multi | 66543 | MS | Clarke | 31.9813 | -88.8823 | 1623272 | 20240909 | 4 | Cane Creek | 2024 | SOCO | PV |  | ground | single-axis | 180 | 0 |  | 78.5 | 78.5 | greenfield | non-agrivoltaic |  | -0.46619 | 31.9813 | -88.8823 | p87
2481 | 406319 | multi | 66759 | MS | Carroll | 33.5232 | -90.0741 | 2329017 | 20250108 | 4 | Delta's Edge Solar | 2023 | MISO | PV |  | ground | single-axis |  |  |  | 100 | 134 | greenfield | non-agrivoltaic |  | -0.30233 | 33.5232 | -90.0741 | p87
2482 | 406442 | multi | 67081 | MS | Marshall | 34.8607 | -89.6661 | 105432 | 20241112 | 4 | Sr Byhalia, LLC | 2023 | TVA | PV |  | ground | single-axis | 180 |  |  | 4.8 | 6.7 | greenfield | non-agrivoltaic |  | -0.19494 | 34.8607 | -89.6661 | p88
2483 | 401790 | multi | 60552 | MS | Forrest | 31.2774 | -89.3032 | 788869 | 20210313 | 4 | Hattiesburg Solar Farm | 2017 | SOCO | PV | c-si | ground | fixed-tilt | 180 | 20 |  | 50.6 | 67.5 | greenfield | non-agrivoltaic |  | 0.19824 | 31.2774 | -89.3032 | p87
2484 | 402282 | multi | 61336 | MT | Cascade | 47.5476 | -111.25 | 89193 | 20220509 | 4 | Black Eagle Solar, LLC | 2017 | NWMT | PV | c-si | ground | single-axis | 90 | 45 |  | 3 | 4.1 | greenfield | non-agrivoltaic |  | -0.50889 | 47.5476 | -111.25 | p18
2485 | 402249 | single | 61289 | MT | Sweet Grass | 45.7041 | -109.5653 | 59329 | 20201001 | 4 | River Bend Solar, LLC | 2017 | NWMT | PV | c-si | ground | single-axis | 90 | 45 |  | 2 | 2.8 | greenfield | non-agrivoltaic |  | -0.48699 | 45.7041 | -109.5653 | p18
2486 | 402250 | single | 61290 | MT | Big Horn | 45.728 | -107.6357 | 107401 | 20220912 | 4 | South Mills Solar, LLC | 2017 | NWMT | PV | c-si | ground | single-axis | 90 | 45 |  | 3 | 4.2 | greenfield | non-agrivoltaic |  | -0.63143 | 45.728 | -107.6357 | p18
2487 | 402251 | single | 61291 | MT | Lewis and Clark | 46.6964 | -112.0658 | 83896 | 20211030 | 4 | Green Meadow Solar, LLC | 2017 | NWMT | PV | c-si | ground | single-axis | 90 | 45 |  | 3 | 4.2 | greenfield | non-agrivoltaic |  | -0.43578 | 46.6964 | -112.0658 | p18
2488 | 402283 | single | 61337 | MT | Golden Valley | 46.2917 | -108.935 | 65395 | 20220509 | 4 | Magpie Solar, LLC | 2017 | NWMT | PV | c-si | ground | single-axis | 90 | 45 |  | 3 | 4.1 | greenfield | non-agrivoltaic |  | -0.21016 | 46.2917 | -108.935 | p20
2489 | 402281 | single | 61335 | MT | Lewis and Clark | 46.8078 | -112.2513 | 95400 | 20220107 | 4 | Great Divide Solar, LLC | 2017 | NWMT | PV | c-si | ground | single-axis | 90 | 45 |  | 3 | 4.1 | greenfield | non-agrivoltaic |  | -0.5623 | 46.8078 | -112.2513 | p18
2490 | 404640 | multi | 64032 | MT | Yellowstone | 45.8761 | -108.6552 | 1645649 | 20240528 | 4 | MTSUN | 2020 | NWMT | PV |  | ground | single-axis | 90 | 52 |  | 80 | 80 | greenfield | es |  | -0.46165 | 45.8761 | -108.6552 | p20
2491 | 404663 | multi | 64189 | MT | Beaverhead | 45.2325 | -112.7465 | 1719419 | 20240923 | 4 | Apex Solar | 2015 | NWMT | PV |  | ground | single-axis | 180 |  |  | 80 | 80 | greenfield | non-agrivoltaic |  | -0.4989 | 45.2325 | -112.7465 | p17
2492 | 401114 | single | 59507 | NC | Warren | 36.4224 | -78.1524 | 41275 | 20200718 | 4 | Kenneth Solar | 2016 | CPLE | PV | c-si | ground | fixed-tilt | 180 | 20 |  | 3 | 3.7 | greenfield | non-agrivoltaic |  | 0.27105 | 36.4224 | -78.1524 | p98
2493 | 401941 | multi | 60783 | NC | Edgecombe | 36.0609 | -77.6292 | 137415 | 20200825 | 4 | Leggett Solar, LLC | 2016 | PJM | PV | c-si | ground | single-axis | 180 | 20 |  | 5 | 7 | greenfield | non-agrivoltaic |  | -0.42009 | 36.0609 | -77.6292 | p98
2494 | 400958 | single | 59189 | NC | Wayne | 35.4418 | -77.8494 | 44906 | 20210422 | 4 | East Wayne Solar, LLC | 2014 | CPLE | PV | c-si | ground | fixed-tilt | 180 | 20 |  | 2 | 2.7 | greenfield | non-agrivoltaic |  | -0.25606 | 35.4418 | -77.8494 | p98
2495 | 400594 | single | 58538 | NC | Person | 36.2882 | -78.989 | 55087 | 20181009 | 4 | PCSP3 Airport | 2011 | DUK | PV | c-si | ground | fixed-tilt | 180 | 25 |  | 2.5 | 3 | greenfield | non-agrivoltaic |  | -0.35725 | 36.2882 | -78.989 | p98
2496 | 401010 | single | 59333 | NC | Duplin | 35.0696 | -78.1154 | 33429 | 20210601 | 4 | Faison Solar | 2015 | CPLE | PV | c-si | ground | fixed-tilt | 180 | 25 |  | 2 | 2.2 | greenfield | non-agrivoltaic |  | -0.15453 | 35.0696 | -78.1154 | p98
2497 | 400936 | multi | 59164 | NC | Wilson | 35.783 | -77.8479 | 792498 | 20220126 | 4 | Elm City Solar Facility | 2016 | CPLE | PV | thin-film | ground | fixed-tilt | 180 | 25 |  | 40 | 53.6 | greenfield | non-agrivoltaic |  | -0.12197 | 35.783 | -77.8479 | p98
2498 | 400482 | multi | 58343 | NC | Caswell | 36.4365 | -79.2788 | 92465 | 20210116 | 4 | Yanceyville Farm | 2013 | CPLE | PV | c-si | ground | fixed-tilt | 180 | 20 |  | 5 | 6.2 | greenfield | non-agrivoltaic |  | -0.13236 | 36.4365 | -79.2788 | p98
2499 | 400741 | single | 58801 | NC | Greene | 35.3953 | -77.7031 | 36872 | 20211023 | 4 | Arba Solar, LLC | 2014 | DUK | PV | c-si | ground | fixed-tilt | 180 | 25 |  | 2 | 2.3 | greenfield | non-agrivoltaic |  | -0.21584 | 35.3953 | -77.7031 | p98
2500 | 400557 | single | 58491 | NC | Nash | 35.8683 | -77.9542 | 24620 | 20220630 | 4 | Sandy Cross Solar, LLC | 2012 | CPLE | PV | c-si | ground | fixed-tilt | 180 | 25 |  | 1.2 | 1.5 | greenfield | non-agrivoltaic |  | -0.24177 | 35.8683 | -77.9542 | p98
2501 | 401029 | single | 59375 | NC | Duplin | 34.8212 | -77.9723 | 36270 | 20211226 | 4 | Rose Hill | 2012 | CPLE | PV | c-si | ground | fixed-tilt | 180 | 20 |  | 2 | 2.4 | greenfield | non-agrivoltaic |  | -0.14812 | 34.8212 | -77.9723 | p98
2502 | 400672 | single | 58667 | NC | Montgomery | 35.3835 | -79.7701 | 87952 | 20220818 | 4 | Biscoe Solar, LLC | 2014 | DUK | PV | c-si | ground | single-axis | 180 | 20 |  | 4 | 6.6 | greenfield | non-agrivoltaic |  | 0.010294 | 35.3835 | -79.7701 | p98
2503 | 401294 | multi | 59778 | NC | Richmond | 35.1547 | -79.6354 | 809993 | 20211217 | 4 | Eden Solar, LLC | 2015 | DUK | PV | c-si | ground | fixed-tilt | 180 | 20 |  | 47.7 | 62.1 | greenfield | non-agrivoltaic |  | 0.039338 | 35.1547 | -79.6354 | p98
2504 | 400588 | single | 58529 | NC | Scotland | 34.7563 | -79.4446 | 43693 | 20231017 | 4 | Progress Manis I | 2012 | CPLE | PV | c-si | ground | fixed-tilt | 180 | 24 |  | 1 | 2.4 | greenfield | non-agrivoltaic |  | -0.34887 | 34.7563 | -79.4446 | p98
2505 | 400560 | single | 58494 | NC | Robeson | 34.4758 | -79.0971 | 63006 | 20181129 | 4 | Progress Solar II, LLC | 2012 | CPLE | PV | c-si | ground | fixed-tilt | 180 | 20 |  | 3.5 | 4.5 | greenfield | non-agrivoltaic |  | -0.054337 | 34.4758 | -79.0971 | p98
2506 | 400764 | single | 58845 | NC | Beaufort | 35.5674 | -77.0502 | 116980 | 20220922 | 4 | Washington Airport Solar, LLC | 2014 | CPLE | PV | c-si | ground | fixed-tilt | 180 | 25 |  | 5 | 7 | greenfield | non-agrivoltaic |  | -0.26118 | 35.5674 | -77.0502 | p98
2507 | 400159 | single | 57402 | NC | Alexander | 35.909 | -81.1525 | 30068 | 20211217 | 4 | Taylorsville Solar, LLC | 2010 | DUK | PV | c-si | ground | single-axis | 0 | 0 |  | 1 | 1 | greenfield | non-agrivoltaic |  | -0.73586 | 35.909 | -81.1525 | p97
2508 | 400908 | single | 59127 | NC | Nash | 35.7874 | -78.1411 | 102005 | 20210119 | 4 | Bailey Farm, LLC | 2013 | CPLE | PV | c-si | ground | fixed-tilt | 182 | 25 |  | 5 | 6.5 | greenfield | non-agrivoltaic |  | -0.19183 | 35.7874 | -78.1411 | p98
2509 | 400901 | single | 59120 | NC | Duplin | 35.0137 | -78.049 | 35740 | 20210206 | 4 | Warsaw II | 2013 | DUK | PV | c-si | ground | fixed-tilt | 180 | 20 |  | 2 | 2.6 | greenfield | non-agrivoltaic |  | -0.03066 | 35.0137 | -78.049 | p98
2510 | 400770 | single | 58853 | NC | Columbus | 34.3244 | -78.6916 | 92677 | 20220918 | 4 | McKenzie Farm | 2013 | CPLE | PV | c-si | ground | fixed-tilt | 180 | 20 |  | 5 | 7.1 | greenfield | non-agrivoltaic |  | 0.038317 | 34.3244 | -78.6916 | p98
2511 | 400051 | multi | 56915 | NC | Wake | 35.8137 | -78.7499 | 51349 | 20200806 | 4 | SAS Solar Farm | 2010 | CPLE | PV | c-si | ground | single-axis | 90 |  |  | 2 | 2 | greenfield | non-agrivoltaic |  | -0.63423 | 35.8137 | -78.7499 | p98
2512 | 401406 | single | 59956 | NC | Johnston | 35.5256 | -78.2892 | 33909 | 20220220 | 4 | ESA Selma | 2015 | CPLE | PV | c-si | ground | fixed-tilt | 180 | 25 |  | 1.8 | 2.3 | greenfield | non-agrivoltaic |  | -0.1185 | 35.5256 | -78.2892 | p98
2513 | 401074 | multi | 59451 | NC | Wake | 35.6727 | -78.5253 | 64413 | 20201130 | 4 | CBC Solar Energy Gen Fac Phase 2 | 2013 | CPLE | PV | c-si | ground | fixed-tilt | 189 | 33 |  | 2.5 | 3.1 | greenfield | non-agrivoltaic |  | -0.47033 | 35.6727 | -78.5253 | p98
2514 | 400771 | single | 58854 | NC | Nash | 36.0482 | -78.0294 | 97111 | 20220116 | 4 | Nash 58 Farm | 2013 | CPLE | PV | c-si | ground | fixed-tilt | 180 | 25 |  | 5 | 6.5 | greenfield | non-agrivoltaic |  | -0.13448 | 36.0482 | -78.0294 | p98
2515 | 401251 | single | 59706 | NC | Granville | 36.3681 | -78.6247 | 47976 | 20211121 | 4 | BRE | 2015 | DUK | PV | c-si | ground | fixed-tilt | 180 | 20 |  | 4.9 | 6.8 | greenfield | non-agrivoltaic |  | 1.2014 | 36.3681 | -78.6247 | p98
2516 | 400461 | single | 58312 | NC | Warren | 36.4147 | -78.1748 | 95057 | 20210412 | 4 | Warrenton Farm | 2012 | CPLE | PV | c-si | ground | fixed-tilt | 180 | 20 |  | 4 | 5.6 | greenfield | non-agrivoltaic |  | -0.27773 | 36.4147 | -78.1748 | p98
2517 | 401165 | multi | 59563 | NC | Moore | 35.2235 | -79.5496 | 103568 | 20210306 | 4 | Foxfire Solar Farm | 2015 | CPLE | PV | thin-film | ground | fixed-tilt | 180 | 20 |  | 5 | 6.5 | greenfield | non-agrivoltaic |  | -0.20901 | 35.2235 | -79.5496 | p98
2518 | 400786 | single | 58879 | NC | Duplin | 35.0109 | -78.0828 | 67944 | 20220313 | 4 | Duplin Solar, LLC | 2013 | DUK | PV | c-si | ground | fixed-tilt | 180 | 25 |  | 4.9 | 6.5 | greenfield | non-agrivoltaic |  | 0.37863 | 35.0109 | -78.0828 | p98
2519 | 400463 | multi | 58314 | NC | Cleveland | 35.4681 | -81.51 | 96625 | 20210412 | 4 | Belwood Farm | 2012 | CPLE | PV | c-si | ground | fixed-tilt | 180 | 25 |  | 4 | 5.2 | greenfield | non-agrivoltaic |  | -0.36873 | 35.4681 | -81.51 | p97
2520 | 400455 | single | 58305 | NC | Person | 36.314 | -78.9704 | 30396 | 20211002 | 4 | PCIP Solar | 2011 | CPLE | PV | c-si | ground | fixed-tilt | 180 | 26 |  | 1 | 1.3 | greenfield | non-agrivoltaic |  | -0.56602 | 36.314 | -78.9704 | p98
2521 | 400489 | single | 58350 | NC | Robeson | 34.5442 | -79.2997 | 86445 | 20211119 | 4 | McCallum Farm | 2013 | CPLE | PV | c-si | ground | fixed-tilt | 180 | 20 |  | 5 | 6.5 | greenfield | non-agrivoltaic |  | 0.012997 | 34.5442 | -79.2997 | p98
2522 | 400479 | multi | 58340 | NC | Person | 36.4793 | -78.9147 | 176233 | 20210629 | 4 | Roxboro Farm | 2014 | CPLE | PV | c-si | ground | fixed-tilt | 180 | 25 |  | 5 | 6.4 | greenfield | non-agrivoltaic |  | -0.68126 | 36.4793 | -78.9147 | p98
2523 | 400487 | single | 58348 | NC | Catawba | 35.6281 | -81.3264 | 120375 | 20210624 | 4 | Two Lines Farm | 2013 | DUK | PV | c-si | ground | fixed-tilt | 195 | 20 |  | 5 | 6.4 | greenfield | non-agrivoltaic |  | -0.38033 | 35.6281 | -81.3264 | p97
2524 | 400143 | single | 57363 | NC | Northampton | 36.498 | -77.6074 | 21178 | 20201129 | 4 | 510 REPP One | 2014 | PJM | PV | c-si | ground | fixed-tilt | 171 | 20 |  | 1.3 | 1.4 | greenfield | non-agrivoltaic |  | -0.14926 | 36.498 | -77.6074 | p98
2525 | 400742 | single | 58802 | NC | Franklin | 36.0969 | -78.1702 | 33701 | 20220220 | 4 | Franklin Solar, LLC | 2013 | CPLE | PV | c-si | ground | fixed-tilt | 180 | 25 |  | 2 | 2.5 | greenfield | non-agrivoltaic |  | -0.0050489 | 36.0969 | -78.1702 | p98
2526 | 400488 | multi | 58349 | NC | Warren | 36.4221 | -78.1311 | 101815 | 20200305 | 4 | Bolton Farm | 2013 | CPLE | PV | c-si | ground | fixed-tilt | 176 | 20 |  | 5 | 6.5 | greenfield | non-agrivoltaic |  | -0.18971 | 36.4221 | -78.1311 | p98
2527 | 400862 | multi | 59052 | NC | Robeson | 34.5201 | -79.1278 | 67197 | 20220226 | 4 | Fairmont-FLS 100 | 2013 | DUK | PV | c-si | ground | fixed-tilt | 180 | 20 |  | 3 | 5.1 | greenfield | non-agrivoltaic |  | 0.025568 | 34.5201 | -79.1278 | p98
2528 | 400674 | multi | 58669 | NC | Johnston | 35.5772 | -78.1838 | 85792 | 20211109 | 4 | Selma Solar, LLC | 2014 | DUK | PV | c-si | ground | fixed-tilt | 180 | 20 |  | 4 | 6.5 | greenfield | non-agrivoltaic |  | 0.023218 | 35.5772 | -78.1838 | p98
2529 | 400941 | single | 59170 | NC | Martin | 35.8756 | -77.0807 | 125308 | 20220327 | 4 | Jakana Solar | 2014 | PJM | PV | thin-film | ground | fixed-tilt | 180 | 20 |  | 5 | 6.7 | greenfield | non-agrivoltaic |  | -0.37495 | 35.8756 | -77.0807 | p98
2530 | 401412 | multi | 59966 | NC | Onslow | 34.7235 | -77.3503 | 223713 | 20211129 | 4 | Camp Lejeune Solar | 2015 | DUK | PV | c-si | ground | fixed-tilt | 180 | 20 | batteries | 12.8 | 17.3 | superfund | non-agrivoltaic |  | 0.051194 | 34.7235 | -77.3503 | p98
2531 | 400477 | single | 58338 | NC | Wayne | 35.3039 | -77.83 | 90874 | 20220302 | 4 | Moorings Farm | 2013 | CPLE | PV | c-si | ground | fixed-tilt | 182 | 25 |  | 5 | 6 | greenfield | non-agrivoltaic |  | -0.1507 | 35.3039 | -77.83 | p98
2532 | 400855 | single | 59042 | NC | Richmond | 35.0987 | -79.7334 | 30278 | 20220711 | 4 | Ellerbe | 2013 | DUK | PV | c-si | ground | fixed-tilt | 180 | 20 |  | 1.5 | 2.3 | greenfield | non-agrivoltaic |  | 0.026756 | 35.0987 | -79.7334 | p98
2533 | 400559 | single | 58493 | NC | Franklin | 35.9479 | -78.2514 | 74350 | 20211102 | 4 | Progress Solar I, LLC | 2012 | CPLE | PV | c-si | ground | fixed-tilt | 180 | 25 |  | 4 | 4.5 | greenfield | non-agrivoltaic |  | -0.24894 | 35.9479 | -78.2514 | p98
2534 | 400485 | single | 58346 | NC | Rockingham | 36.472 | -79.5281 | 126102 | 20220613 | 4 | Dibrell Farm | 2013 | DUK | PV | c-si | ground | fixed-tilt | 190 | 20 |  | 5 | 6.5 | greenfield | non-agrivoltaic |  | -0.40928 | 36.472 | -79.5281 | p97
2535 | 400245 | single | 57687 | NC | Cherokee | 34.9895 | -84.1662 | 6854 | 20210307 | 4 | CS Murphy Point, LLC | 2011 | DUK | PV | c-si | ground | fixed-tilt | 180 | 30 |  | 0.9 | 1 | greenfield | non-agrivoltaic |  | 1.2757 | 34.9895 | -84.1662 | p97
2536 | 401115 | single | 59508 | NC | Nash | 35.8903 | -78.1823 | 80368 | 20211124 | 4 | Chei Solar | 2016 | CPLE | PV | c-si | ground | fixed-tilt | 180 | 20 |  | 5 | 6.7 | greenfield | non-agrivoltaic |  | 0.15897 | 35.8903 | -78.1823 | p98
2537 | 400699 | multi | 58725 | NC | Alamance | 36.1318 | -79.3334 | 81658 | 20220510 | 4 | Elliana Solar | 2015 | DUK | PV | c-si | ground | fixed-tilt | 180 | 20 |  | 5 | 7 | greenfield | non-agrivoltaic |  | 0.20106 | 36.1318 | -79.3334 | p98
2538 | 400471 | multi | 58332 | NC | Lincoln | 35.526 | -81.2351 | 85746 | 20210408 | 4 | Haynes Farm | 2013 | DUK | PV | c-si | ground | fixed-tilt | 180 | 20 |  | 5 | 6 | greenfield | non-agrivoltaic |  | -0.080189 | 35.526 | -81.2351 | p97
2539 | 400553 | multi | 58487 | NC | Granville | 36.4091 | -78.5977 | 79148 | 20200227 | 4 | Granville Solar PV Power Project | 2012 | CPLE | PV | c-si | ground | single-axis | 90 |  |  | 2.5 | 3 | greenfield | non-agrivoltaic |  | -0.6529 | 36.4091 | -78.5977 | p98
2540 | 400170 | single | 57461 | NC | Cherokee | 35.0204 | -84.0157 | 11625 | 20210302 | 4 | Martins Creek Solar NC, LLC | 2011 | DUK | PV | c-si | ground | fixed-tilt | 180 | 10 |  | 0.9 | 1 | greenfield | non-agrivoltaic |  | 0.20638 | 35.0204 | -84.0157 | p97
2541 | 400239 | single | 57677 | NC | Cherokee | 34.999 | -84.1574 | 15809 | 20210322 | 4 | Murphy Farm Power, LLC | 2011 | DUK | PV | c-si | ground | fixed-tilt | 180 | 30 |  | 0.9 | 1 | greenfield | non-agrivoltaic |  | -0.20018 | 34.999 | -84.1574 | p97
2542 | 400776 | single | 58862 | NC | Person | 36.4601 | -78.9567 | 108724 | 20210422 | 4 | Wagstaff Farm 1 | 2013 | CPLE | PV | c-si | ground | fixed-tilt | 180 | 25 |  | 5 | 6.5 | greenfield | non-agrivoltaic |  | -0.26216 | 36.4601 | -78.9567 | p98
2543 | 400744 | single | 58805 | NC | Moore | 35.3132 | -79.6921 | 91029 | 20200403 | 4 | Samarcand Solar Farm, LLC | 2014 | DUK | PV | c-si | ground | fixed-tilt | 180 | 20 |  | 5 | 6 | greenfield | non-agrivoltaic |  | -0.15271 | 35.3132 | -79.6921 | p98
2544 | 400464 | multi | 58315 | NC | Catawba | 35.7785 | -81.1767 | 109744 | 20210825 | 4 | Arndt Farm | 2012 | DUK | PV | c-si | ground | fixed-tilt | 180 | 25 |  | 5 | 6.5 | greenfield | non-agrivoltaic |  | -0.27208 | 35.7785 | -81.1767 | p97
2545 | 401177 | single | 59579 | NC | Franklin | 36.1268 | -78.1529 | 39854 | 20211113 | 4 | Franklin Solar 2 | 2014 | CPLE | PV | c-si | ground | fixed-tilt | 180 | 20 |  | 2 | 2.7 | greenfield | non-agrivoltaic |  | -0.11996 | 36.1268 | -78.1529 | p98
2546 | 400677 | single | 58674 | NC | Franklin | 35.9687 | -78.2657 | 90868 | 20200906 | 4 | Cirrus Solar, LLC | 2014 | DUK | PV | c-si | ground | fixed-tilt | 180 | 20 |  | 5 | 6.5 | greenfield | non-agrivoltaic |  | -0.052362 | 35.9687 | -78.2657 | p98
2547 | 400906 | single | 59125 | NC | Lenoir | 35.3707 | -77.6075 | 40370 | 20211212 | 4 | Kinston | 2014 | CPLE | PV | c-si | ground | fixed-tilt | 180 | 25 |  | 2 | 2.7 | greenfield | non-agrivoltaic |  | -0.13542 | 35.3707 | -77.6075 | p98
2548 | 401156 | single | 59552 | NC | Robeson | 34.6014 | -78.9718 | 34656 | 20220407 | 4 | FLS Solar 170, LLC | 2014 | CPLE | PV | c-si | ground | fixed-tilt | 180 | 20 |  | 2 | 2.6 | greenfield | non-agrivoltaic |  | 0.0099751 | 34.6014 | -78.9718 | p98
2549 | 401164 | single | 59562 | NC | Scotland | 34.7395 | -79.4626 | 87253 | 20220625 | 4 | Eastover Farm | 2014 | CPLE | PV | c-si | ground | fixed-tilt | 180 | 25 |  | 5 | 6.4 | greenfield | non-agrivoltaic |  | -0.019904 | 34.7395 | -79.4626 | p98
2550 | 400538 | single | 58453 | NC | Cleveland | 35.1999 | -81.411 | 82893 | 20220914 | 4 | Dixon Dairy Road Solar | 2011 | DUK | PV | c-si | ground | fixed-tilt | 185 | 20 |  | 4 | 5 | greenfield | non-agrivoltaic |  | -0.25261 | 35.1999 | -81.411 | p97
2551 | 401099 | single | 59486 | NC | Duplin | 34.8959 | -77.8096 | 90229 | 20220313 | 4 | Lanier Solar | 2016 | DUK | PV | c-si | ground | fixed-tilt | 180 | 20 |  | 4.9 | 7 | greenfield | non-agrivoltaic |  | 0.055643 | 34.8959 | -77.8096 | p98
2552 | 402931 | single | 62304 | NC | Rowan | 35.7253 | -80.6087 | 157014 | 20220704 | 4 | Woodleaf Solar Facility | 2018 | CPLE | PV | c-si | ground | single-axis | 180 |  |  | 6 | 9.4 | greenfield | non-agrivoltaic |  | -0.26068 | 35.7253 | -80.6087 | p97
2553 | 400897 | single | 59114 | NC | Rowan | 35.7117 | -80.6659 | 37664 | 20211119 | 4 | Redmon Solar Farm, LLC | 2015 | DUK | PV | c-si | ground | fixed-tilt | 180 | 25 |  | 2 | 2.9 | greenfield | non-agrivoltaic |  | 0.045218 | 35.7117 | -80.6659 | p97
2554 | 402869 | single | 62168 | NC | Johnston | 35.526 | -78.6281 | 62960 | 20210703 | 4 | Church Road Solar, LLC | 2018 | CPLE | PV | c-si | ground | fixed-tilt | 180 | 20 |  | 5 | 5.2 | greenfield | non-agrivoltaic |  | 0.14514 | 35.526 | -78.6281 | p98
2555 | 404020 | single | 64119 | NC | Duplin | 34.7492 | -77.9882 | 85583 | 20230730 | 4 | Nickelson Solar 2 | 2018 | CPLE | PV | c-si | ground | fixed-tilt | 180 | 20 |  | 4.9 | 6.9 | greenfield | non-agrivoltaic |  | 0.10999 | 34.7492 | -77.9882 | p98
2556 | 402868 | multi | 62167 | NC | Richmond | 34.9212 | -79.7184 | 128571 | 20210311 | 4 | County Home Solar, LLC | 2018 | CPLE | PV | c-si | ground | fixed-tilt | 180 | 20 |  | 4.9 | 7.2 | greenfield | non-agrivoltaic |  | -0.32973 | 34.9212 | -79.7184 | p98
2557 | 401100 | single | 59487 | NC | Wayne | 35.4344 | -77.9902 | 91028 | 20220723 | 4 | Highwater Solar I | 2015 | DUK | PV | c-si | ground | fixed-tilt | 180 | 20 |  | 4.9 | 6.4 | greenfield | non-agrivoltaic |  | -0.074226 | 35.4344 | -77.9902 | p98
2558 | 401106 | single | 59499 | NC | Johnston | 35.4873 | -78.1922 | 84590 | 20220220 | 4 | Candace Solar | 2016 | CPLE | PV | c-si | ground | fixed-tilt | 180 | 20 |  | 5 | 6.6 | greenfield | non-agrivoltaic |  | 0.063555 | 35.4873 | -78.1922 | p98
2559 | 402325 | multi | 61404 | NC | Wayne | 35.4801 | -77.9757 | 100745 | 20211024 | 4 | Pikeville Farm | 2017 | CPLE | PV | c-si | ground | single-axis | 180 | 20 |  | 5 | 6.5 | greenfield | non-agrivoltaic |  | -0.1776 | 35.4801 | -77.9757 | p98
2560 | 401139 | single | 59533 | NC | Johnston | 35.505 | -78.1924 | 90361 | 20210927 | 4 | Princeton | 2015 | CPLE | PV | c-si | ground | fixed-tilt | 180 | 25 |  | 5 | 6.5 | greenfield | non-agrivoltaic |  | -0.045195 | 35.505 | -78.1924 | p98
2561 | 402172 | single | 61158 | NC | Johnston | 35.5441 | -78.1765 | 85726 | 20211110 | 4 | Bizzell Church Solar 2 | 2017 | DUK | PV | c-si | ground | fixed-tilt | 180 | 20 |  | 5 | 7 | greenfield | non-agrivoltaic |  | 0.12842 | 35.5441 | -78.1765 | p98
2562 | 400888 | single | 59103 | NC | Wayne | 35.5324 | -77.9692 | 92278 | 20220306 | 4 | Fremont Farm, LLC | 2017 | CPLE | PV | c-si | ground | fixed-tilt | 180 | 20 |  | 5 | 6.5 | greenfield | non-agrivoltaic |  | -0.071881 | 35.5324 | -77.9692 | p98
2563 | 402240 | multi | 61277 | NC | Wilson | 35.705 | -77.9331 | 171234 | 20220928 | 4 | Wilson Solar Farm 4 | 2017 | CPLE | PV | c-si | ground | fixed-tilt | 180 | 20 |  | 10 | 12.1 | greenfield | non-agrivoltaic |  | -0.067877 | 35.705 | -77.9331 | p98
2564 | 402252 | single | 61292 | NC | Wilson | 35.7526 | -77.8566 | 155869 | 20211227 | 4 | Jackson Solar Farm | 2017 | CPLE | PV | c-si | ground | fixed-tilt | 180 | 20 |  | 10 | 11.9 | greenfield | non-agrivoltaic |  | 0.033603 | 35.7526 | -77.8566 | p98
2565 | 401252 | single | 59708 | NC | Franklin | 36.081 | -78.3536 | 86261 | 20220720 | 4 | Franklinton Solar | 2017 | CPLE | PV | c-si | ground | fixed-tilt | 180 | 20 |  | 5 | 7 | greenfield | non-agrivoltaic |  | 0.11937 | 36.081 | -78.3536 | p98
2566 | 401107 | multi | 59500 | NC | Franklin | 36.1385 | -78.1461 | 74006 | 20220108 | 4 | Sarah Solar | 2015 | CPLE | PV | c-si | ground | fixed-tilt | 180 | 25 |  | 5 | 6.3 | greenfield | non-agrivoltaic |  | 0.19043 | 36.1385 | -78.1461 | p98
2567 | 400442 | single | 58274 | NC | Hoke | 34.9687 | -79.2132 | 105759 | 20191223 | 4 | Raeford Farm | 2012 | CPLE | PV | c-si | ground | fixed-tilt | 180 | 25 |  | 4.9 | 6.3 | greenfield | non-agrivoltaic |  | -0.266 | 34.9687 | -79.2132 | p98
2568 | 400746 | single | 58807 | NC | Nash | 36.0079 | -77.8102 | 60637 | 20200903 | 4 | Boseman Solar Center, LLC | 2014 | CPLE | PV | c-si | ground | fixed-tilt | 180 | 20 |  | 5 | 6.4 | greenfield | non-agrivoltaic |  | 0.55505 | 36.0079 | -77.8102 | p98
2569 | 401044 | multi | 59406 | NC | Alamance | 36.0993 | -79.4942 | 37153 | 20211203 | 4 | Facile Solar | 2015 | DUK | PV | c-si | ground | fixed-tilt | 180 | 20 |  | 2 | 3 | greenfield | non-agrivoltaic |  | 0.1122 | 36.0993 | -79.4942 | p98
2570 | 401176 | single | 59578 | NC | Union | 34.9719 | -80.6013 | 87053 | 20211227 | 4 | Monroe Moore Farm | 2016 | DUK | PV | c-si | ground | fixed-tilt | 180 | 20 |  | 5 | 6.4 | greenfield | non-agrivoltaic |  | -0.016895 | 34.9719 | -80.6013 | p97
2571 | 401320 | single | 59828 | NC | Lee | 35.459 | -79.1751 | 85229 | 20220703 | 4 | Balsam | 2015 | CPLE | PV | c-si | ground | fixed-tilt | 180 | 20 |  | 5 | 6.7 | greenfield | non-agrivoltaic |  | 0.074061 | 35.459 | -79.1751 | p98
2572 | 401486 | single | 60072 | NC | Cleveland | 35.2899 | -81.5686 | 41391 | 20220616 | 4 | Neisler Street Solar | 2015 | DUK | PV | c-si | ground | fixed-tilt | 180 | 20 |  | 2 | 2.9 | greenfield | non-agrivoltaic |  | -0.078592 | 35.2899 | -81.5686 | p97
2573 | 401530 | single | 60131 | NC | Durham | 36.003 | -78.847 | 52202 | 20220804 | 4 | Durham Solar | 2015 | DUK | PV | c-si | ground | fixed-tilt | 180 | 20 |  | 3.4 | 4.6 | greenfield | non-agrivoltaic |  | 0.24384 | 36.003 | -78.847 | p98
2574 | 401684 | multi | 60409 | NC | Forsyth | 36.0281 | -80.3016 | 86416 | 20201003 | 4 | South Winston Farm, LLC | 2016 | DUK | PV | c-si | ground | fixed-tilt | 180 | 20 |  | 5.2 | 7 | greenfield | non-agrivoltaic |  | 0.11677 | 36.0281 | -80.3016 | p97
2575 | 401803 | single | 60579 | NC | Granville | 36.289 | -78.6073 | 88887 | 20180917 | 4 | Meriwether Farm | 2016 | CPLE | PV | c-si | ground | fixed-tilt | 183 | 20 |  | 5 | 6.7 | greenfield | non-agrivoltaic |  | 0.016288 | 36.289 | -78.6073 | p98
2576 | 401841 | single | 60634 | NC | Gaston | 35.305 | -81.1388 | 96591 | 20220311 | 4 | Auten Road Farm, LLC | 2017 | DUK | PV | c-si | ground | fixed-tilt | 180 | 20 |  | 5 | 7 | greenfield | non-agrivoltaic |  | -0.035608 | 35.305 | -81.1388 | p97
2577 | 401842 | multi | 60635 | NC | Wake | 35.7244 | -78.6064 | 83444 | 20210527 | 4 | Creech Solar 2, LLC | 2016 | DUK | PV | c-si | ground | fixed-tilt | 180 | 20 |  | 5 | 6.8 | greenfield | non-agrivoltaic |  | 0.12549 | 35.7244 | -78.6064 | p98
2578 | 402191 | single | 61187 | NC | Wake | 35.8378 | -78.6688 | 20901 | 20201003 | 4 | Century Drive Solar Farm | 2014 | CPLE | PV | c-si | ground | fixed-tilt | 180 | 20 |  | 1 | 1.3 | greenfield | non-agrivoltaic |  | -0.21905 | 35.8378 | -78.6688 | p98
2579 | 402213 | single | 61220 | NC | Rowan | 35.7134 | -80.4092 | 97104 | 20210605 | 4 | Spencer Farm, LLC | 2017 | DUK | PV | thin-film | ground | fixed-tilt | 190 | 20 |  | 5 | 6.5 | greenfield | non-agrivoltaic |  | -0.1344 | 35.7134 | -80.4092 | p97
2580 | 402235 | single | 61271 | NC | Buncombe | 35.5612 | -82.5884 | 28866 | 20220408 | 4 | Biltmore Solar Fields | 2012 | CPLW | PV | c-si | ground | fixed-tilt | 180 | 30 |  | 1.5 | 1.7 | greenfield | non-agrivoltaic |  | -0.27808 | 35.5612 | -82.5884 | p97
2581 | 400060 | multi | 56966 | NC | Edgecombe | 35.9222 | -77.676 | 67610 | 20220917 | 4 | QVC Inc | 2013 | PJM | PV | c-si | ground | fixed-tilt,single-axis | 90 | 30 |  | 3.9 | 3.9 | greenfield | non-agrivoltaic |  | -0.29967 | 35.9222 | -77.676 | p98
2582 | 401674 | single | 60397 | NC | Duplin | 35.009 | -78.0825 | 26561 | 20221202 | 4 | Kennedy Solar, LLC | 2017 | DUK | PV | c-si | ground | fixed-tilt | 180 | 20 |  | 4.9 | 6.6 | greenfield | non-agrivoltaic |  | 3.1076 | 35.009 | -78.0825 | p98
2583 | 400812 | multi | 58943 | NC | Halifax | 36.4392 | -77.7082 | 473627 | 20210806 | 4 | Halifax | 2014 | PJM | PV | c-si | ground | fixed-tilt | 180 | 20 |  | 19.6 | 29 | greenfield | non-agrivoltaic |  | -0.23635 | 36.4392 | -77.7082 | p98
2584 | 401152 | multi | 59548 | NC | Washington | 35.8866 | -76.3793 | 568675 | 20220810 | 4 | Creswell Alligood Solar, LLC | 2015 | PJM | PV | c-si | ground | single-axis | 180 |  |  | 14 | 20 | greenfield | non-agrivoltaic |  | -0.70173 | 35.8866 | -76.3793 | p98
2585 | 400930 | multi | 59155 | NC | Currituck | 36.4312 | -76.0842 | 429567 | 20210531 | 4 | Shawboro PV1 | 2015 | PJM | PV | c-si | ground | fixed-tilt | 180 | 25 |  | 20 | 29.5 | greenfield | non-agrivoltaic |  | -0.10341 | 36.4312 | -76.0842 | p98
2586 | 400899 | single | 59117 | NC | Bladen | 34.8345 | -78.8434 | 415150 | 20210618 | 4 | DD Fayetteville Solar NC, LLC | 2015 | DUK | PV | c-si | ground | fixed-tilt | 180 | 20 |  | 23.1 | 29.2 | greenfield | non-agrivoltaic |  | -0.073726 | 34.8345 | -78.8434 | p98
2587 | 400348 | single | 57994 | NC | Catawba | 35.5871 | -81.2522 | 348218 | 20210104 | 4 | Apple Data Center PV | 2013 | DUK | PV | c-si | ground | single-axis | 90 |  |  | 20 | 25 | greenfield | non-agrivoltaic |  | -0.047688 | 35.5871 | -81.2522 | p97
2588 | 400686 | multi | 58701 | NC | Catawba | 35.7385 | -81.2113 | 346237 | 20220703 | 4 | Apple Data Center-PV2 | 2013 | DUK | PV | c-si | ground | single-axis | 90 |  |  | 20 | 25 | greenfield | non-agrivoltaic |  | -0.040352 | 35.7385 | -81.2113 | p97
2589 | 400781 | multi | 58868 | NC | Bladen | 34.5346 | -78.816 | 90805 | 20210707 | 4 | Bladenboro Farm | 2013 | CPLE | PV | c-si | ground | fixed-tilt | 186 | 25 |  | 5 | 6.5 | greenfield | non-agrivoltaic |  | -0.051476 | 34.5346 | -78.816 | p98
2590 | 401316 | single | 59824 | NC | Lee | 35.4594 | -79.1806 | 90152 | 20211031 | 4 | Sweetgum Solar | 2015 | CPLE | PV | c-si | ground | fixed-tilt | 180 | 20 |  | 4.9 | 6.9 | greenfield | non-agrivoltaic |  | 0.037018 | 35.4594 | -79.1806 | p98
2591 | 402518 | single | 61658 | NC | Lee | 35.4624 | -79.1808 | 33796 | 20220609 | 4 | Cougar Solar, LLC | 2017 | CPLE | PV | c-si | ground | fixed-tilt | 180 | 20 |  | 1.9 | 2.7 | greenfield | non-agrivoltaic |  | 0.096908 | 35.4624 | -79.1808 | p98
2592 | 401534 | multi | 60136 | NC | Lee | 35.452 | -79.1842 | 91235 | 20210406 | 4 | Elm Solar, LLC | 2015 | DUK | PV | c-si | ground | fixed-tilt | 180 | 20 |  | 4.9 | 6.7 | greenfield | non-agrivoltaic |  | -0.018354 | 35.452 | -79.1842 | p98
2593 | 400056 | single | 56938 | NC | New Hanover | 34.2871 | -77.9806 | 36073 | 20200717 | 4 | SunEdison LV Sutton Plant Site | 2008 | CPLE | PV | c-si | ground | single-axis | 90 |  |  | 1.2 | 1.2 | greenfield | non-agrivoltaic |  | -0.73572 | 34.2871 | -77.9806 | p98
2594 | 400082 | single | 57200 | NC | Cleveland | 35.2543 | -81.5961 | 25878 | 20210430 | 4 | Shelby Solar Energy Generation Facility | 2010 | DUK | PV | c-si | ground | single-axis | 0 | 0 |  | 1 | 1 | greenfield | non-agrivoltaic |  | -0.6397 | 35.2543 | -81.5961 | p97
2595 | 400441 | multi | 58273 | NC | Robeson | 34.561 | -79.2806 | 101609 | 20221019 | 4 | South Robeson Farm | 2012 | CPLE | PV | c-si | ground | fixed-tilt | 180 | 25 |  | 4.9 | 6.4 | greenfield | non-agrivoltaic |  | -0.20497 | 34.561 | -79.2806 | p98
2596 | 400460 | multi | 58311 | NC | Columbus | 34.3252 | -78.7644 | 127412 | 20210417 | 4 | Chadbourn Farm | 2012 | CPLE | PV | c-si | ground | fixed-tilt | 180 | 25 |  | 5 | 7 | greenfield | non-agrivoltaic |  | -0.34867 | 34.3252 | -78.7644 | p98
2597 | 400462 | single | 58313 | NC | Davie | 35.8786 | -80.5428 | 99856 | 20210723 | 4 | Mocksville Farm | 2012 | CPLE | PV | c-si | ground | fixed-tilt | 180 | 25 |  | 5 | 6.4 | greenfield | non-agrivoltaic |  | -0.18523 | 35.8786 | -80.5428 | p97
2598 | 400466 | single | 58317 | NC | Robeson | 34.7252 | -79.3374 | 98893 | 20210404 | 4 | Watts Farm | 2012 | CPLE | PV | c-si | ground | fixed-tilt | 180 | 25 |  | 5 | 6.4 | greenfield | non-agrivoltaic |  | -0.17408 | 34.7252 | -79.3374 | p98
2599 | 400469 | single | 58323 | NC | Robeson | 34.8463 | -79.1293 | 101281 | 20220302 | 4 | Shannon Farm | 2012 | CPLE | PV | c-si | ground | fixed-tilt | 180 | 25 |  | 5 | 6.5 | greenfield | non-agrivoltaic |  | -0.1837 | 34.8463 | -79.1293 | p98
2600 | 400472 | single | 58333 | NC | Lenoir | 35.3317 | -77.6663 | 101427 | 20220811 | 4 | Lenoir Farm | 2013 | CPLE | PV | c-si | ground | fixed-tilt | 190 | 25 |  | 5 | 6 | greenfield | non-agrivoltaic |  | -0.27338 | 35.3317 | -77.6663 | p98
2601 | 400473 | multi | 58334 | NC | Lenoir | 35.3534 | -77.4749 | 89866 | 20210619 | 4 | Lenoir Farm 2 | 2013 | CPLE | PV | c-si | ground | fixed-tilt | 188 | 25 |  | 5 | 6 | greenfield | non-agrivoltaic |  | -0.13748 | 35.3534 | -77.4749 | p98
2602 | 400474 | single | 58335 | NC | Union | 34.989 | -80.3843 | 96354 | 20210404 | 4 | Marshville Farm | 2013 | DUK | PV | c-si | ground | fixed-tilt | 180 | 25 |  | 5 | 6 | greenfield | non-agrivoltaic |  | -0.21776 | 34.989 | -80.3843 | p97
2603 | 400484 | single | 58345 | NC | Wayne | 35.2196 | -78.0699 | 103230 | 20200812 | 4 | Mt. Olive Farm 2 | 2013 | CPLE | PV | c-si | ground | fixed-tilt | 180 | 25 |  | 5 | 6.7 | greenfield | non-agrivoltaic |  | -0.17074 | 35.2196 | -78.0699 | p98
2604 | 400486 | single | 58347 | NC | Richmond | 34.966 | -79.6101 | 107824 | 20220816 | 4 | Rock Farm | 2013 | CPLE | PV | c-si | ground | fixed-tilt | 195 | 25 |  | 5 | 6.7 | greenfield | non-agrivoltaic |  | -0.22012 | 34.966 | -79.6101 | p98
2605 | 400547 | single | 58480 | NC | Washington | 35.8753 | -76.7102 | 109708 | 20191028 | 4 | Plymouth Solar, LLC | 2012 | PJM | PV | c-si | ground | fixed-tilt | 180 | 25 |  | 5 | 6.5 | greenfield | non-agrivoltaic |  | -0.27173 | 35.8753 | -76.7102 | p98
2606 | 400561 | single | 58495 | NC | Robeson | 34.7139 | -79.3535 | 60481 | 20220703 | 4 | Progress Solar III, LLC | 2012 | CPLE | PV | c-si | ground | fixed-tilt | 180 | 20 |  | 3.5 | 4.5 | greenfield | non-agrivoltaic |  | -0.0010888 | 34.7139 | -79.3535 | p98
2607 | 400584 | single | 58524 | NC | Wake | 35.7143 | -78.4998 | 19091 | 20210206 | 4 | Neuse River Solar Farm | 2011 | DUK | PV | c-si | ground | fixed-tilt | 180 | 25 |  | 1.1 | 1.3 | greenfield | non-agrivoltaic |  | -0.11375 | 35.7143 | -78.4998 | p98
2608 | 400634 | single | 58605 | NC | Wayne | 35.3128 | -78.1562 | 86673 | 20240222 | 4 | Blueberry One | 2016 | DUK | PV | c-si | ground | fixed-tilt | 180 | 20 |  | 5 | 6.8 | greenfield | non-agrivoltaic |  | 0.071276 | 35.3128 | -78.1562 | p98
2609 | 400676 | multi | 58673 | NC | Gates | 36.4484 | -76.8037 | 132856 | 20200711 | 4 | Gates Solar, LLC | 2015 | PJM | PV | c-si | ground | single-axis | 270 |  |  | 5 | 6.5 | greenfield | non-agrivoltaic |  | -0.45608 | 36.4484 | -76.8037 | p98
2610 | 400678 | single | 58675 | NC | Beaufort | 35.5178 | -77.0879 | 88921 | 20200906 | 4 | Chocowinity Solar, LLC | 2014 | DUK | PV | c-si | ground | fixed-tilt | 180 | 20 |  | 5 | 6.5 | greenfield | non-agrivoltaic |  | -0.024392 | 35.5178 | -77.0879 | p98
2611 | 400700 | single | 58726 | NC | Catawba | 35.7557 | -81.2348 | 82663 | 20220402 | 4 | Flash Solar | 2015 | DUK | PV | c-si | ground | fixed-tilt | 180 | 20 |  | 5 | 6.4 | greenfield | non-agrivoltaic |  | 0.052829 | 35.7557 | -81.2348 | p97
2612 | 400701 | single | 58730 | NC | Rutherford | 35.3172 | -81.9274 | 54806 | 20220214 | 4 | Amethyst Solar | 2016 | DUK | PV | c-si | ground | fixed-tilt | 180 | 25 |  | 3 | 4.3 | greenfield | non-agrivoltaic |  | 0.071326 | 35.3172 | -81.9274 | p97
2613 | 400702 | single | 58731 | NC | Catawba | 35.6503 | -81.2081 | 84015 | 20220721 | 4 | Angel Solar | 2015 | DUK | PV | c-si | ground | fixed-tilt | 180 | 20 |  | 5 | 6.4 | greenfield | non-agrivoltaic |  | 0.030579 | 35.6503 | -81.2081 | p97
2614 | 400703 | single | 58732 | NC | Cleveland | 35.328 | -81.6219 | 44287 | 20220721 | 4 | Audrey Solar | 2016 | DUK | PV | c-si | ground | fixed-tilt | 180 | 25 |  | 3 | 3.7 | greenfield | non-agrivoltaic |  | 0.16218 | 35.328 | -81.6219 | p97
2615 | 400704 | single | 58735 | NC | Rowan | 35.5419 | -80.364 | 60889 | 20201125 | 4 | Buddy Solar | 2015 | DUK | PV | c-si | ground | fixed-tilt | 180 | 20 |  | 4 | 4.7 | greenfield | non-agrivoltaic |  | 0.048665 | 35.5419 | -80.364 | p97
2616 | 400705 | single | 58739 | NC | Alamance | 36.1503 | -79.3485 | 52782 | 20220630 | 4 | Milo Solar | 2016 | DUK | PV | c-si | ground | fixed-tilt | 180 | 25 |  | 3 | 4.3 | greenfield | non-agrivoltaic |  | 0.12505 | 36.1503 | -79.3485 | p98
2617 | 400706 | single | 58740 | NC | Alamance | 35.9504 | -79.3614 | 49412 | 20210514 | 4 | Minnie Solar | 2016 | DUK | PV | c-si | ground | fixed-tilt | 180 | 25 |  | 3 | 4.1 | greenfield | non-agrivoltaic |  | 0.15199 | 35.9504 | -79.3614 | p98
2618 | 400707 | single | 58741 | NC | Guilford | 35.9919 | -79.5481 | 90315 | 20220420 | 4 | Nick Solar | 2014 | CPLE | PV | c-si | ground | fixed-tilt | 180 | 20 |  | 4 | 6.5 | greenfield | non-agrivoltaic |  | -0.044541 | 35.9919 | -79.5481 | p97
2619 | 400708 | single | 58742 | NC | Catawba | 35.5857 | -81.3161 | 84395 | 20210514 | 4 | Owen Solar | 2016 | DUK | PV | c-si | ground | fixed-tilt | 180 | 25 |  | 5 | 7 | greenfield | non-agrivoltaic |  | 0.15141 | 35.5857 | -81.3161 | p97
2620 | 400709 | single | 58745 | NC | Cleveland | 35.3054 | -81.6969 | 68436 | 20220703 | 4 | Sophie Solar | 2016 | DUK | PV | c-si | ground | fixed-tilt | 180 | 25 |  | 4.5 | 5.9 | greenfield | non-agrivoltaic |  | 0.20978 | 35.3054 | -81.6969 | p97
2621 | 400732 | single | 58791 | NC | Duplin | 34.9877 | -78.1374 | 94186 | 20210404 | 4 | Kirkwall Holdings | 2016 | DUK | PV | c-si | ground | fixed-tilt | 180 | 20 |  | 5 | 7 | greenfield | non-agrivoltaic |  | -0.0025622 | 34.9877 | -78.1374 | p98
2622 | 400740 | single | 58799 | NC | Beaufort | 35.5027 | -76.8764 | 116749 | 20210520 | 4 | Pamlico Partners Solar | 2013 | CPLE | PV | c-si | ground | fixed-tilt | 180 | 25 |  | 5 | 7 | greenfield | non-agrivoltaic |  | -0.25906 | 35.5027 | -76.8764 | p98
2623 | 400743 | single | 58803 | NC | Duplin | 34.9561 | -77.9848 | 40309 | 20181121 | 4 | Kenansville Solar 2, LLC | 2016 | DUK | PV | c-si | ground | fixed-tilt | 180 | 20 |  | 2 | 2.6 | greenfield | non-agrivoltaic |  | -0.17791 | 34.9561 | -77.9848 | p98
2624 | 400745 | single | 58806 | NC | Lenoir | 35.2976 | -77.5538 | 66117 | 20191224 | 4 | Albemarle Solar Center, LLC | 2014 | CPLE | PV | c-si | ground | fixed-tilt | 180 | 25 |  | 5 | 6.6 | greenfield | non-agrivoltaic |  | 0.45285 | 35.2976 | -77.5538 | p98
2625 | 400747 | single | 58808 | NC | Pitt | 35.6688 | -77.3839 | 102547 | 20220303 | 4 | Flemming Solar Center, LLC | 2014 | CPLE | PV | c-si | ground | fixed-tilt | 180 | 20 |  | 5 | 6.4 | greenfield | non-agrivoltaic |  | -0.21526 | 35.6688 | -77.3839 | p98
2626 | 400748 | single | 58809 | NC | Pitt | 35.433 | -77.439 | 83893 | 20210221 | 4 | Littlefield Solar Center, LLC | 2015 | CPLE | PV | c-si | ground | fixed-tilt | 180 | 25 |  | 5 | 6.4 | greenfield | non-agrivoltaic |  | 0.032558 | 35.433 | -77.439 | p98
2627 | 400754 | single | 58828 | NC | Catawba | 35.6304 | -81.1607 | 96728 | 20210929 | 4 | Apple One | 2015 | DUK | PV | c-si | ground | fixed-tilt | 180 | 20 |  | 5 | 6.4 | greenfield | non-agrivoltaic |  | -0.14821 | 35.6304 | -81.1607 | p97
2628 | 400755 | single | 58829 | NC | Catawba | 35.6554 | -81.1838 | 91935 | 20220220 | 4 | Sonne Two | 2016 | DUK | PV | c-si | ground | fixed-tilt | 180 | 20 |  | 5 | 6.9 | greenfield | non-agrivoltaic |  | 0.01051 | 35.6554 | -81.1838 | p97
2629 | 400768 | single | 58849 | NC | Nash | 36.0083 | -77.8082 | 40770 | 20220625 | 4 | Castalia Solar | 2014 | CPLE | PV | c-si | ground | fixed-tilt | 180 | 20 |  | 2 | 2.7 | greenfield | non-agrivoltaic |  | -0.14714 | 36.0083 | -77.8082 | p98
2630 | 400777 | single | 58863 | NC | Cleveland | 35.3531 | -81.4255 | 98951 | 20210707 | 4 | Waco Farm | 2013 | DUK | PV | c-si | ground | fixed-tilt | 180 | 20 |  | 5 | 6.5 | greenfield | non-agrivoltaic |  | -0.15671 | 35.3531 | -81.4255 | p97
2631 | 400778 | multi | 58864 | NC | Wake | 35.5575 | -78.7359 | 87512 | 20210703 | 4 | Sunfish Farm | 2015 | CPLE | PV | c-si | ground | fixed-tilt | 180 | 20 |  | 5 | 6.4 | greenfield | non-agrivoltaic |  | -0.023781 | 35.5575 | -78.7359 | p98
2632 | 400815 | single | 58952 | NC | Columbus | 34.3027 | -78.8358 | 85733 | 20190725 | 4 | Dessie Solar Center, LLC | 2014 | CPLE | PV | c-si | ground | fixed-tilt | 180 | 22 |  | 4.8 | 6.5 | greenfield | non-agrivoltaic |  | 0.024149 | 34.3027 | -78.8358 | p98
2633 | 400818 | single | 58955 | NC | Vance | 36.2758 | -78.3771 | 84814 | 20190307 | 4 | BearPond Solar Center, LLC | 2014 | CPLE | PV | c-si | ground | fixed-tilt | 180 | 22 |  | 4.8 | 6.5 | greenfield | non-agrivoltaic |  | 0.038819 | 36.2758 | -78.3771 | p98
2634 | 400819 | single | 58956 | NC | Hoke | 34.946 | -79.1944 | 86541 | 20220830 | 4 | Shankle Solar Center, LLC | 2015 | CPLE | PV | c-si | ground | fixed-tilt | 180 | 22 |  | 4.8 | 6.6 | greenfield | non-agrivoltaic |  | 0.032143 | 34.946 | -79.1944 | p98
2635 | 400861 | single | 59051 | NC | Duplin | 34.9855 | -78.0371 | 36046 | 20220226 | 4 | Kenansville | 2013 | DUK | PV | c-si | ground | fixed-tilt | 180 | 20 |  | 1.9 | 2.6 | greenfield | non-agrivoltaic |  | -0.041688 | 34.9855 | -78.0371 | p98
2636 | 400887 | single | 59102 | NC | Burke | 35.7557 | -81.4156 | 101183 | 20210605 | 4 | Dragstrip Farm | 2014 | DUK | PV | thin-film | ground | fixed-tilt | 180 | 20 |  | 5 | 6.1 | greenfield | non-agrivoltaic |  | -0.25318 | 35.7557 | -81.4156 | p97
2637 | 400889 | multi | 59105 | NC | Rockingham | 36.3928 | -79.6484 | 105979 | 20220306 | 4 | Market Farm | 2014 | DUK | PV | c-si | ground | fixed-tilt | 190 | 20 |  | 4.9 | 6 | greenfield | non-agrivoltaic |  | -0.31875 | 36.3928 | -79.6484 | p97
2638 | 400890 | single | 59106 | NC | Greene | 35.4445 | -77.6492 | 43093 | 20220306 | 4 | Snow Hill Solar 2, LLC | 2014 | CPLE | PV | c-si | ground | fixed-tilt | 180 | 25 |  | 2 | 2.7 | greenfield | non-agrivoltaic |  | -0.21089 | 35.4445 | -77.6492 | p98
2639 | 400891 | single | 59107 | NC | Wayne | 35.2007 | -78.0847 | 120644 | 20190815 | 4 | Mount Olive Farm | 2014 | CPLE | PV | thin-film | ground | fixed-tilt | 180 | 20 |  | 5 | 6.8 | greenfield | non-agrivoltaic |  | -0.32323 | 35.2007 | -78.0847 | p98
2640 | 400892 | single | 59109 | NC | Moore | 35.3028 | -79.7017 | 98578 | 20210404 | 4 | Spicewood Solar Farm, LLC | 2014 | CPLE | PV | c-si | ground | fixed-tilt | 180 | 20 |  | 5 | 6 | greenfield | non-agrivoltaic |  | -0.24285 | 35.3028 | -79.7017 | p98
2641 | 400894 | single | 59111 | NC | Rowan | 35.6681 | -80.523 | 82325 | 20220306 | 4 | West Salisbury Farm, LLC | 2015 | DUK | PV | thin-film | ground | fixed-tilt | 225 | 20 |  | 5 | 6.4 | greenfield | non-agrivoltaic |  | 0.058505 | 35.6681 | -80.523 | p97
2642 | 400895 | single | 59112 | NC | Chatham | 35.7204 | -79.5039 | 98802 | 20220306 | 4 | Siler Solar, LLC | 2017 | CPLE | PV | thin-film | ground | fixed-tilt | 179 | 20 |  | 5 | 6.7 | greenfield | non-agrivoltaic |  | -0.11879 | 35.7204 | -79.5039 | p98
2643 | 400896 | multi | 59113 | NC | Caswell | 36.4129 | -79.3155 | 113428 | 20220306 | 4 | Yanceyville Farm 2, LLC | 2015 | CPLE | PV | c-si | ground | fixed-tilt | 180 | 20 |  | 5 | 6 | greenfield | non-agrivoltaic |  | -0.38515 | 36.4129 | -79.3155 | p98
2644 | 400898 | multi | 59115 | NC | Sampson | 34.9751 | -78.5176 | 52640 | 20210618 | 4 | Anderson Farm, LLC | 2014 | CPLE | PV | thin-film | ground | fixed-tilt | 180 | 20 |  | 1.9 | 2.8 | greenfield | non-agrivoltaic |  | -0.37989 | 34.9751 | -78.5176 | p98
2645 | 400904 | single | 59123 | NC | Chatham | 35.567 | -79.0327 | 66241 | 20210206 | 4 | Moncure Farm, LLC | 2014 | CPLE | PV | c-si | ground | fixed-tilt | 181 | 20 |  | 3 | 4.5 | greenfield | non-agrivoltaic |  | -0.11663 | 35.567 | -79.0327 | p98
2646 | 400905 | single | 59124 | NC | Vance | 36.2865 | -78.3863 | 59480 | 20220205 | 4 | Martin Creek Farm, LLC | 2014 | CPLE | PV | c-si | ground | fixed-tilt | 180 | 20 |  | 3 | 3.9 | greenfield | non-agrivoltaic |  | -0.15887 | 36.2865 | -78.3863 | p98
2647 | 400923 | single | 59146 | NC | Durham | 35.9116 | -78.8735 | 37618 | 20191125 | 4 | XPF Solar Field | 2014 | DUK | PV | c-si | ground | fixed-tilt | 210 | 15 |  | 3 | 3.9 | greenfield | non-agrivoltaic |  | 0.52162 | 35.9116 | -78.8735 | p98
2648 | 400924 | single | 59148 | NC | Martin | 35.8358 | -77.2666 | 81624 | 20211217 | 4 | Green Farm | 2016 | PJM | PV | c-si | ground | fixed-tilt | 180 | 20 |  | 5 | 7 | greenfield | non-agrivoltaic |  | 0.2017 | 35.8358 | -77.2666 | p98
2649 | 400927 | multi | 59152 | NC | Greene | 35.3952 | -77.6617 | 80536 | 20190723 | 4 | Thornton PV1 | 2015 | DUK | PV | c-si | ground | fixed-tilt | 190 | 20 |  | 5 | 6.5 | greenfield | non-agrivoltaic |  | 0.11152 | 35.3952 | -77.6617 | p98
2650 | 400931 | multi | 59156 | NC | Cumberland | 35.0211 | -78.789 | 112394 | 20200822 | 4 | Carter PV1 | 2014 | CPLE | PV | thin-film | ground | fixed-tilt | 180 | 20 |  | 5 | 7 | greenfield | non-agrivoltaic |  | -0.21757 | 35.0211 | -78.789 | p98
2651 | 400932 | single | 59157 | NC | Richmond | 34.909 | -79.8286 | 113274 | 20220901 | 4 | Pecan PV1 | 2014 | CPLE | PV | thin-film | ground | fixed-tilt | 180 | 20 |  | 5 | 7 | greenfield | non-agrivoltaic |  | -0.22621 | 34.909 | -79.8286 | p98
2652 | 400934 | single | 59162 | NC | Gaston | 35.375 | -81.087 | 79543 | 20180512 | 4 | Mariposa Solar Center, LLC | 2016 | DUK | PV | c-si | ground | fixed-tilt | 180 | 25 |  | 5 | 6.4 | greenfield | non-agrivoltaic |  | 0.10706 | 35.375 | -81.087 | p97
2653 | 400935 | multi | 59163 | NC | Lenoir | 35.3653 | -77.4517 | 86040 | 20220220 | 4 | Highland Solar Center, LLC | 2015 | CPLE | PV | c-si | ground | fixed-tilt | 180 | 25 |  | 5 | 6.4 | greenfield | non-agrivoltaic |  | -0.0014374 | 35.3653 | -77.4517 | p98
2654 | 400942 | multi | 59171 | NC | Bertie | 36.0169 | -76.8816 | 128086 | 20220922 | 4 | Windsor Solar | 2014 | PJM | PV | thin-film | ground | fixed-tilt | 180 | 20 |  | 5 | 6.7 | greenfield | non-agrivoltaic |  | -0.39566 | 36.0169 | -76.8816 | p98
2655 | 400945 | multi | 59174 | NC | Bertie | 36.141 | -77.2117 | 123687 | 20200227 | 4 | Lewiston Solar | 2014 | PJM | PV | thin-film | ground | fixed-tilt | 180 | 20 |  | 5 | 6.7 | greenfield | non-agrivoltaic |  | -0.36244 | 36.141 | -77.2117 | p98
2656 | 401653 | multi | 60363 | NC | Northampton | 36.348 | -77.2218 | 95726 | 20240910 | 4 | White Farm Solar, LLC | 2016 | PJM | PV | c-si | ground | fixed-tilt | 180 | 20 |  | 5.2 | 7.2 | greenfield | non-agrivoltaic |  | 0.013397 | 36.348 | -77.2218 | p98
2657 | 400948 | single | 59177 | NC | Hertford | 36.3744 | -76.9398 | 120991 | 20210929 | 4 | Winton Solar | 2016 | PJM | PV | c-si | ground | fixed-tilt | 180 | 25 |  | 5 | 7 | greenfield | non-agrivoltaic |  | -0.2966 | 36.3744 | -76.9398 | p98
2658 | 400959 | single | 59190 | NC | Chatham | 35.8238 | -79.08 | 38868 | 20211119 | 4 | Vickers | 2014 | CPLE | PV | c-si | ground | fixed-tilt | 180 | 20 |  | 2 | 2.7 | greenfield | non-agrivoltaic |  | -0.089265 | 35.8238 | -79.08 | p98
2659 | 400960 | single | 59191 | NC | Sampson | 35.2422 | -78.3876 | 93952 | 20090825 | 4 | Soluga Farms 1 | 2014 | CPLE | PV | c-si | ground | fixed-tilt | 180 | 20 |  | 5 | 6.4 | greenfield | non-agrivoltaic |  | -0.1133 | 35.2422 | -78.3876 | p98
2660 | 400961 | single | 59192 | NC | Bladen | 34.5001 | -78.6896 | 90317 | 20210707 | 4 | Soluga Farms 2, LLC | 2014 | CPLE | PV | c-si | ground | fixed-tilt | 183 | 20 |  | 5 | 6.4 | greenfield | non-agrivoltaic |  | -0.064342 | 34.5001 | -78.6896 | p98
2661 | 400970 | single | 59217 | NC | Davie | 35.9043 | -80.4183 | 99450 | 20220818 | 4 | Tiburon Holdings | 2016 | DUK | PV | c-si | ground | fixed-tilt | 180 | 20 |  | 5 | 6.6 | greenfield | non-agrivoltaic |  | -0.14464 | 35.9043 | -80.4183 | p97
2662 | 401012 | multi | 59337 | NC | Wayne | 35.2131 | -78.089 | 125503 | 20210221 | 4 | Harrell's Hill Solar Center, LLC | 2015 | CPLE | PV | c-si | ground | fixed-tilt | 180 | 25 |  | 5 | 6.4 | greenfield | non-agrivoltaic |  | -0.41912 | 35.2131 | -78.089 | p98
2663 | 401030 | single | 59376 | NC | Harnett | 35.3299 | -78.6144 | 85751 | 20200711 | 4 | Dunn | 2012 | CPLE | PV | c-si | ground | fixed-tilt | 180 | 20 |  | 2 | 2.4 | greenfield | non-agrivoltaic |  | -0.82997 | 35.3299 | -78.6144 | p98
2664 | 401031 | single | 59377 | NC | Wake | 35.652 | -78.7581 | 17085 | 20220214 | 4 | Town of Cary | 2012 | CPLE | PV | c-si | ground | fixed-tilt | 180 | 20 |  | 1.5 | 1.8 | greenfield | non-agrivoltaic |  | 0.55165 | 35.652 | -78.7581 | p98
2665 | 401058 | single | 59426 | NC | Perquimans | 36.2509 | -76.5021 | 86211 | 20200212 | 4 | GKS Solar | 2015 | PJM | PV | c-si | ground | fixed-tilt | 180 | 20 |  | 5 | 6.6 | greenfield | non-agrivoltaic |  | 0.037356 | 36.2509 | -76.5021 | p98
2666 | 401060 | single | 59429 | NC | Hertford | 36.3629 | -76.9151 | 86261 | 20221023 | 4 | Downs Farm Solar | 2015 | PJM | PV | c-si | ground | fixed-tilt | 180 | 20 |  | 5 | 6.5 | greenfield | non-agrivoltaic |  | 0.015862 | 36.3629 | -76.9151 | p98
2667 | 401101 | single | 59488 | NC | Pender | 34.6134 | -77.9298 | 99670 | 20200926 | 4 | Bearford Solar II | 2018 | DUK | PV | c-si | ground | fixed-tilt | 180 | 25 |  | 4.9 | 7 | greenfield | non-agrivoltaic |  | -0.075588 | 34.6134 | -77.9298 | p98
2668 | 401108 | single | 59501 | NC | Johnston | 35.4895 | -78.3067 | 82555 | 20240703 | 4 | Nitro Solar | 2015 | CPLE | PV | c-si | ground | fixed-tilt | 180 | 25 |  | 5 | 6.2 | greenfield | non-agrivoltaic |  | 0.011375 | 35.4895 | -78.3067 | p98
2669 | 401109 | single | 59502 | NC | Vance | 36.2487 | -78.3483 | 84027 | 20201022 | 4 | Melinda Solar | 2015 | CPLE | PV | c-si | ground | fixed-tilt | 180 | 20 |  | 5 | 6.2 | greenfield | non-agrivoltaic |  | -0.01212 | 36.2487 | -78.3483 | p98
2670 | 401110 | single | 59503 | NC | Rockingham | 36.2908 | -79.6236 | 90695 | 20220216 | 4 | Jacob Solar | 2016 | DUK | PV | c-si | ground | fixed-tilt | 180 | 20 |  | 5 | 7.1 | greenfield | non-agrivoltaic |  | 0.068215 | 36.2908 | -79.6236 | p97
2671 | 401111 | single | 59504 | NC | Craven | 35.219 | -77.0709 | 81295 | 20220220 | 4 | Porter Solar | 2015 | CPLE | PV | c-si | ground | fixed-tilt | 180 | 20 |  | 5 | 6 | greenfield | non-agrivoltaic |  | -0.011772 | 35.219 | -77.0709 | p98
2672 | 401112 | single | 59505 | NC | Warren | 36.4329 | -77.9704 | 80654 | 20190521 | 4 | Sun Devil Solar | 2015 | CPLE | PV | c-si | ground | fixed-tilt | 180 | 20 |  | 5 | 6.2 | greenfield | non-agrivoltaic |  | 0.042985 | 36.4329 | -77.9704 | p98
2673 | 401116 | single | 59509 | NC | Johnston | 35.6634 | -78.5215 | 65347 | 20220421 | 4 | Murdock Solar | 2016 | CPLE | PV | c-si | ground | fixed-tilt | 180 | 20 |  | 4 | 5.4 | greenfield | non-agrivoltaic |  | 0.14592 | 35.6634 | -78.5215 | p98
2674 | 401117 | multi | 59510 | NC | Rockingham | 36.283 | -79.5668 | 78981 | 20210823 | 4 | Husky Solar | 2016 | DUK | PV | c-si | ground | fixed-tilt | 180 | 20 |  | 5 | 6.3 | greenfield | non-agrivoltaic |  | 0.094674 | 36.283 | -79.5668 | p97
2675 | 401118 | single | 59511 | NC | Cleveland | 35.1787 | -81.6651 | 59298 | 20220421 | 4 | Beetle Solar | 2016 | DUK | PV | c-si | ground | fixed-tilt | 180 | 20 |  | 4 | 4.8 | greenfield | non-agrivoltaic |  | 0.11577 | 35.1787 | -81.6651 | p97
2676 | 401119 | multi | 59512 | NC | Johnston | 35.3973 | -78.5112 | 63914 | 20210309 | 4 | Happy Solar | 2016 | CPLE | PV | c-si | ground | fixed-tilt | 180 | 20 |  | 4 | 5.3 | greenfield | non-agrivoltaic |  | 0.15107 | 35.3973 | -78.5112 | p98
2677 | 401122 | single | 59515 | NC | Hertford | 36.4202 | -77.1004 | 115261 | 20221114 | 4 | Benthall Bridge PV 1 | 2016 | PJM | PV | c-si | ground | single-axis | 180 | 20 |  | 5 | 6.5 | greenfield | non-agrivoltaic |  | -0.32271 | 36.4202 | -77.1004 | p98
2678 | 401124 | multi | 59517 | NC | Hertford | 36.2686 | -77.0606 | 80379 | 20220311 | 4 | Baker PV 1 | 2016 | PJM | PV | c-si | ground | fixed-tilt | 190 | 20 |  | 5 | 7 | greenfield | non-agrivoltaic |  | 0.22542 | 36.2686 | -77.0606 | p98
2679 | 401126 | single | 59519 | NC | Catawba | 35.7117 | -81.1338 | 54075 | 20240311 | 4 | Old Catawba PV 1 | 2015 | DUK | PV | c-si | ground | fixed-tilt | 190 | 20 |  | 3.5 | 5 | greenfield | non-agrivoltaic |  | 0.32144 | 35.7117 | -81.1338 | p97
2680 | 401127 | multi | 59520 | NC | Alamance | 36.1206 | -79.5221 | 75847 | 20210224 | 4 | Manning PV 1 | 2018 | DUK | PV | c-si | ground | fixed-tilt | 190 | 20 |  | 5 | 7 | greenfield | non-agrivoltaic |  | 0.31835 | 36.1206 | -79.5221 | p98
2681 | 401128 | single | 59521 | NC | Randolph | 35.5391 | -79.8033 | 74561 | 20211221 | 4 | Little River PV 1 | 2015 | DUK | PV | c-si | ground | fixed-tilt | 190 | 20 |  | 5 | 7 | greenfield | non-agrivoltaic |  | 0.34677 | 35.5391 | -79.8033 | p97
2682 | 401140 | single | 59534 | NC | Johnston | 35.4325 | -78.4129 | 89246 | 20200414 | 4 | 4 Oaks | 2015 | CPLE | PV | c-si | ground | fixed-tilt | 180 | 25 |  | 5 | 6.5 | greenfield | non-agrivoltaic |  | -0.029146 | 35.4325 | -78.4129 | p98
2683 | 401147 | multi | 59542 | NC | Buncombe | 35.6583 | -82.7106 | 52658 | 20190404 | 4 | Innovative Solar 6 | 2016 | CPLE | PV | c-si | ground | fixed-tilt | 180 | 20 |  | 3.6 | 4.8 | greenfield | non-agrivoltaic |  | 0.29804 | 35.6583 | -82.7106 | p97
2684 | 401153 | multi | 59549 | NC | Martin | 35.853 | -77.1128 | 182814 | 20220112 | 4 | Everetts Wildcat Solar, LLC | 2015 | PJM | PV | c-si | ground | single-axis | 180 |  |  | 5 | 7 | greenfield | non-agrivoltaic |  | -0.646 | 35.853 | -77.1128 | p98
2685 | 401155 | single | 59551 | NC | Robeson | 34.5811 | -78.9445 | 64535 | 20220407 | 4 | FLS Solar 200, LLC | 2014 | CPLE | PV | c-si | ground | fixed-tilt | 180 | 20 |  | 4.3 | 4.7 | greenfield | non-agrivoltaic |  | -0.029212 | 34.5811 | -78.9445 | p98
2686 | 401158 | single | 59554 | NC | Rutherford | 35.3201 | -81.7658 | 33258 | 20211110 | 4 | Innovative Solar 15, LLC | 2014 | DUK | PV | c-si | ground | fixed-tilt | 180 | 20 |  | 1.5 | 2.5 | greenfield | non-agrivoltaic |  | 0.012597 | 35.3201 | -81.7658 | p97
2687 | 401163 | single | 59561 | NC | Lenoir | 35.231 | -77.5534 | 107809 | 20220818 | 4 | Crockett Farm | 2014 | CPLE | PV | thin-film | ground | fixed-tilt | 180 | 20 |  | 5 | 6.4 | greenfield | non-agrivoltaic |  | -0.26966 | 35.231 | -77.5534 | p98
2688 | 401166 | single | 59564 | NC | Cleveland | 35.2601 | -81.5174 | 109594 | 20220321 | 4 | Hutchinson Farm | 2014 | DUK | PV | thin-film | ground | fixed-tilt | 180 | 20 |  | 5 | 6.7 | greenfield | non-agrivoltaic |  | -0.23804 | 35.2601 | -81.5174 | p97
2689 | 401167 | single | 59565 | NC | Johnston | 35.4267 | -78.402 | 85676 | 20211227 | 4 | Keen Farm | 2015 | CPLE | PV | c-si | ground | fixed-tilt | 180 | 20 |  | 5 | 6.5 | greenfield | non-agrivoltaic |  | 0.02505 | 35.4267 | -78.402 | p98
2690 | 401168 | single | 59566 | NC | Yadkin | 36.1263 | -80.7992 | 82400 | 20211224 | 4 | Ashley Solar Farm | 2015 | DUK | PV | thin-film | ground | fixed-tilt | 180 | 20 |  | 4 | 5 | greenfield | non-agrivoltaic |  | -0.24617 | 36.1263 | -80.7992 | p97
2691 | 401169 | single | 59567 | NC | Pender | 34.6096 | -77.9242 | 91869 | 20220520 | 4 | Bearford Farm Solar Project | 2017 | CPLE | PV | c-si | ground | fixed-tilt | 190 | 20 |  | 5 | 6.4 | greenfield | non-agrivoltaic |  | -0.08572 | 34.6096 | -77.9242 | p98
2692 | 401174 | single | 59576 | NC | Randolph | 35.8179 | -79.7718 | 85632 | 20220421 | 4 | Millikan Farm | 2015 | DUK | PV | c-si | ground | fixed-tilt | 180 | 20 |  | 5 | 7 | greenfield | non-agrivoltaic |  | 0.13002 | 35.8179 | -79.7718 | p97
2693 | 401178 | multi | 59581 | NC | Orange | 36.0796 | -79.1994 | 91761 | 20200805 | 4 | Stout Farm | 2014 | DUK | PV | c-si | ground | fixed-tilt | 180 | 20 |  | 5 | 6.6 | greenfield | non-agrivoltaic |  | -0.045333 | 36.0796 | -79.1994 | p98
2694 | 401179 | single | 59583 | NC | Cumberland | 35.204 | -78.6797 | 113965 | 20211123 | 4 | Tart Farm | 2016 | CPLE | PV | c-si | ground | fixed-tilt | 180 | 20 |  | 5 | 6.5 | greenfield | non-agrivoltaic |  | -0.31125 | 35.204 | -78.6797 | p98
2695 | 401180 | single | 59584 | NC | Johnston | 35.5108 | -78.2907 | 89794 | 20220322 | 4 | Wellons Farm | 2015 | DUK | PV | c-si | ground | fixed-tilt | 180 | 20 |  | 5 | 6.7 | greenfield | non-agrivoltaic |  | 0.0026917 | 35.5108 | -78.2907 | p98
2696 | 401182 | single | 59587 | NC | Yadkin | 36.1984 | -80.6966 | 63139 | 20220327 | 4 | Yadkin 601 Farm | 2015 | DUK | PV | c-si | ground | fixed-tilt | 180 | 20 |  | 3 | 3.9 | greenfield | non-agrivoltaic |  | -0.22672 | 36.1984 | -80.6966 | p97
2697 | 401184 | single | 59591 | NC | Northampton | 36.4347 | -77.5663 | 94362 | 20220509 | 4 | Schell Solar Farm | 2016 | PJM | PV | c-si | ground | fixed-tilt | 180 | 20 |  | 5 | 6.8 | greenfield | non-agrivoltaic |  | -0.042887 | 36.4347 | -77.5663 | p98
2698 | 401185 | single | 59592 | NC | Moore | 35.2429 | -79.3198 | 69955 | 20220509 | 4 | Sedberry Farm | 2016 | CPLE | PV | c-si | ground | fixed-tilt | 180 | 20 |  | 5 | 6.2 | greenfield | non-agrivoltaic |  | 0.25294 | 35.2429 | -79.3198 | p98
2699 | 401186 | multi | 59593 | NC | Vance | 36.3698 | -78.4134 | 96117 | 20220509 | 4 | Spring Valley Farm 2, LLC | 2017 | CPLE | PV | c-si | ground | fixed-tilt | 180 | 20 |  | 5 | 6.4 | greenfield | non-agrivoltaic |  | -0.1407 | 36.3698 | -78.4134 | p98
2700 | 401193 | single | 59603 | NC | Robeson | 34.4973 | -79.0498 | 87051 | 20220606 | 4 | Walters Solar (FLS 260) | 2015 | CPLE | PV | c-si | ground | fixed-tilt | 180 | 20 |  | 5 | 6.5 | greenfield | non-agrivoltaic |  | 0.0036497 | 34.4973 | -79.0498 | p98
2701 | 401194 | single | 59604 | NC | Vance | 36.413 | -78.4632 | 87978 | 20220429 | 4 | Stagecoach Solar | 2015 | DUK | PV | c-si | ground | fixed-tilt | 180 | 20 |  | 5 | 6.3 | greenfield | non-agrivoltaic |  | -0.050997 | 36.413 | -78.4632 | p98
2702 | 401195 | single | 59605 | NC | Vance | 36.3253 | -78.344 | 84320 | 20220313 | 4 | Vicksburg Solar | 2015 | CPLE | PV | c-si | ground | fixed-tilt | 180 | 20 |  | 5 | 6.4 | greenfield | non-agrivoltaic |  | 0.025659 | 36.3253 | -78.344 | p98
2703 | 401196 | multi | 59606 | NC | Warren | 36.417 | -78.2622 | 50268 | 20220818 | 4 | Soul City Solar | 2015 | CPLE | PV | c-si | ground | fixed-tilt | 180 | 20 |  | 3.5 | 3.8 | greenfield | non-agrivoltaic |  | 0.020185 | 36.417 | -78.2622 | p98
2704 | 401217 | single | 59641 | NC | Northampton | 36.4684 | -77.5938 | 119446 | 20211128 | 4 | Garysburg Solar | 2016 | PJM | PV | c-si | ground | fixed-tilt | 180 | 25 |  | 5 | 6.2 | greenfield | non-agrivoltaic |  | -0.40284 | 36.4684 | -77.5938 | p98
2705 | 401218 | single | 59642 | NC | Northampton | 36.5155 | -77.6572 | 117341 | 20210606 | 4 | Gaston Solar | 2016 | PJM | PV | c-si | ground | fixed-tilt | 180 | 25 |  | 5 | 6.2 | greenfield | non-agrivoltaic |  | -0.38621 | 36.5155 | -77.6572 | p98
2706 | 401219 | single | 59643 | NC | Northampton | 36.4765 | -77.4688 | 114030 | 20220302 | 4 | Seaboard Solar, LLC | 2016 | PJM | PV | c-si | ground | fixed-tilt | 180 | 25 |  | 5 | 6.2 | greenfield | non-agrivoltaic |  | -0.35882 | 36.4765 | -77.4688 | p98
2707 | 401220 | single | 59645 | NC | Wayne | 35.1812 | -78.0986 | 87876 | 20220216 | 4 | Mt. Olive Solar 1 | 2015 | CPLE | PV | c-si | ground | fixed-tilt | 180 | 20 |  | 5 | 6.5 | greenfield | non-agrivoltaic |  | -0.0088689 | 35.1812 | -78.0986 | p98
2708 | 401373 | single | 59908 | NC | Wayne | 35.1795 | -78.0993 | 35368 | 20220217 | 4 | Mount Olive Solar | 2016 | CPLE | PV | c-si | ground | fixed-tilt | 180 | 25 |  | 2 | 2.8 | greenfield | non-agrivoltaic |  | 0.083988 | 35.1795 | -78.0993 | p98
2709 | 401221 | single | 59646 | NC | Duplin | 35.0599 | -77.8267 | 81741 | 20220305 | 4 | FLS Solar 230 (Warren) | 2015 | CPLE | PV | c-si | ground | fixed-tilt | 180 | 20 |  | 4.8 | 6.3 | greenfield | non-agrivoltaic |  | 0.046577 | 35.0599 | -77.8267 | p98
2710 | 401222 | multi | 59648 | NC | Edgecombe | 35.8589 | -77.4989 | 122255 | 20200227 | 4 | Tarboro Solar | 2016 | PJM | PV | c-si | ground | fixed-tilt | 180 | 25 |  | 5 | 6.2 | greenfield | non-agrivoltaic |  | -0.42414 | 35.8589 | -77.4989 | p98
2711 | 401231 | single | 59667 | NC | Robeson | 34.7126 | -79.3021 | 89327 | 20210207 | 4 | Innovative Solar 48 | 2015 | DUK | PV | c-si | ground | fixed-tilt | 180 | 20 |  | 4.9 | 6.3 | greenfield | non-agrivoltaic |  | -0.070309 | 34.7126 | -79.3021 | p98
2712 | 401233 | single | 59670 | NC | Cleveland | 35.2601 | -81.4184 | 33040 | 20210910 | 4 | Innovative Solar 23 | 2015 | DUK | PV | c-si | ground | fixed-tilt | 180 | 20 |  | 1.9 | 2.8 | greenfield | non-agrivoltaic |  | 0.1836 | 35.2601 | -81.4184 | p97
2713 | 401235 | single | 59675 | NC | Robeson | 34.8567 | -79.1052 | 80293 | 20220620 | 4 | Innovative Solar 44 | 2015 | DUK | PV | c-si | ground | fixed-tilt | 180 | 20 |  | 4.9 | 6.1 | greenfield | non-agrivoltaic |  | 0.026916 | 34.8567 | -79.1052 | p98
2714 | 401237 | multi | 59677 | NC | Sampson | 35.0425 | -78.3344 | 82076 | 20220107 | 4 | Innovative Solar 64 | 2016 | DUK | PV | c-si | ground | fixed-tilt | 180 | 20 |  | 4.9 | 6.4 | greenfield | non-agrivoltaic |  | 0.062717 | 35.0425 | -78.3344 | p98
2715 | 401246 | multi | 59694 | NC | Duplin | 34.7932 | -78.0152 | 91964 | 20210209 | 4 | Aspen Solar, LLC | 2015 | DUK | PV | c-si | ground | fixed-tilt | 180 | 20 |  | 4.9 | 6.7 | greenfield | non-agrivoltaic |  | -0.02875 | 34.7932 | -78.0152 | p98
2716 | 401282 | single | 59760 | NC | Warren | 36.411 | -78.1315 | 88333 | 20220305 | 4 | Red Hill Solar Center, LLC | 2014 | CPLE | PV | c-si | ground | fixed-tilt | 180 | 20 |  | 4.9 | 6.4 | greenfield | non-agrivoltaic |  | -0.035919 | 36.411 | -78.1315 | p98
2717 | 401284 | single | 59762 | NC | Columbus | 34.3097 | -78.8339 | 86177 | 20230119 | 4 | Broadway Solar Center, LLC | 2014 | CPLE | PV | c-si | ground | fixed-tilt | 180 | 20 |  | 4.9 | 6.6 | greenfield | non-agrivoltaic |  | 0.037896 | 34.3097 | -78.8339 | p98
2718 | 401304 | multi | 59796 | NC | Bertie | 36.1556 | -77.2192 | 85286 | 20210206 | 4 | Kelford | 2016 | PJM | PV | c-si | ground | fixed-tilt | 180 | 20 |  | 4.7 | 6.4 | greenfield | non-agrivoltaic |  | 0.010306 | 36.1556 | -77.2192 | p98
2719 | 401322 | single | 59831 | NC | Cumberland | 35.2171 | -78.6898 | 85857 | 20220429 | 4 | Royal Solar | 2015 | CPLE | PV | c-si | ground | fixed-tilt | 180 | 20 |  | 4.9 | 6.6 | greenfield | non-agrivoltaic |  | 0.042993 | 35.2171 | -78.6898 | p98
2720 | 401323 | single | 59832 | NC | Lenoir | 35.3521 | -77.4713 | 85413 | 20210728 | 4 | Kinston Solar | 2015 | CPLE | PV | c-si | ground | fixed-tilt | 180 | 20 |  | 5 | 6.6 | greenfield | non-agrivoltaic |  | 0.050129 | 35.3521 | -77.4713 | p98
2721 | 401324 | single | 59833 | NC | Scotland | 34.7573 | -79.4253 | 83740 | 20220625 | 4 | Laurinburg Solar | 2015 | CPLE | PV | c-si | ground | fixed-tilt | 180 | 20 |  | 5 | 6.5 | greenfield | non-agrivoltaic |  | 0.056372 | 34.7573 | -79.4253 | p98
2722 | 401326 | single | 59835 | NC | Sampson | 35.2515 | -78.3666 | 35892 | 20220423 | 4 | Newton Grove | 2015 | CPLE | PV | c-si | ground | fixed-tilt | 180 | 25 |  | 1.9 | 2.4 | greenfield | non-agrivoltaic |  | -0.13567 | 35.2515 | -78.3666 | p98
2723 | 401341 | single | 59856 | NC | Gates | 36.4471 | -76.5804 | 214550 | 20210221 | 4 | SoINCPower 6, LLC | 2015 | PJM | PV | c-si | ground | single-axis | 180 |  |  | 5 | 7 | greenfield | non-agrivoltaic |  | -0.74714 | 36.4471 | -76.5804 | p98
2724 | 402135 | multi | 61089 | NC | Nash | 36.0552 | -77.7599 | 94292 | 20250104 | 1 | Fisher Solar Farm-NC | 2015 | DUK | PV | thin-film | ground | fixed-tilt | 180 | 20 |  | 5 | 6.5 | greenfield | non-agrivoltaic |  | -0.098749 | 36.0552 | -77.7599 | p98
2725 | 401370 | multi | 59901 | NC | Duplin | 35.0959 | -77.8117 | 199757 | 20210312 | 4 | Albertson Solar, LLC | 2015 | CPLE | PV | c-si | ground | single-axis | 180 | 90 |  | 5 | 7 | greenfield | non-agrivoltaic |  | -0.70399 | 35.0959 | -77.8117 | p98
2726 | 401376 | single | 59912 | NC | Lincoln | 35.4262 | -80.9964 | 79740 | 20210117 | 4 | Freemont Solar Center, LLC | 2016 | DUK | PV | c-si | ground | fixed-tilt | 180 | 25 |  | 5 | 6.4 | greenfield | non-agrivoltaic |  | 0.10351 | 35.4262 | -80.9964 | p97
2727 | 401377 | multi | 59914 | NC | Granville | 36.3538 | -78.5833 | 74019 | 20200620 | 4 | Crestwood Solar Center, LLC | 2016 | CPLE | PV | c-si | ground | fixed-tilt | 180 | 25 |  | 5 | 6.4 | greenfield | non-agrivoltaic |  | 0.21429 | 36.3538 | -78.5833 | p98
2728 | 401380 | single | 59917 | NC | Jones | 34.9964 | -77.2197 | 89732 | 20190815 | 4 | Pollocksville Solar | 2016 | CPLE | PV | c-si | ground | fixed-tilt | 180 | 20 |  | 5 | 7 | greenfield | non-agrivoltaic |  | 0.063317 | 34.9964 | -77.2197 | p98
2729 | 401382 | single | 59921 | NC | Harnett | 35.3689 | -78.8032 | 90515 | 20200801 | 4 | Lillington Solar | 2017 | CPLE | PV | c-si | ground | fixed-tilt | 180 | 20 |  | 5 | 7 | greenfield | non-agrivoltaic |  | 0.051266 | 35.3689 | -78.8032 | p98
2730 | 401386 | single | 59928 | NC | Vance | 36.2581 | -78.4183 | 84657 | 20210823 | 4 | Vance Solar Farm, LLC | 2016 | DUK | PV | c-si | ground | fixed-tilt | 180 | 20 |  | 4.9 | 7 | greenfield | non-agrivoltaic |  | 0.14683 | 36.2581 | -78.4183 | p98
2731 | 401388 | multi | 59930 | NC | Union | 34.9694 | -80.3898 | 99412 | 20200711 | 4 | BG Stewart Solar Farm, LLC | 2015 | DUK | PV | c-si | ground | fixed-tilt | 180 | 20 |  | 4.9 | 6.4 | greenfield | non-agrivoltaic |  | -0.18011 | 34.9694 | -80.3898 | p97
2732 | 401390 | multi | 59934 | NC | Cumberland | 35.2189 | -78.6691 | 59751 | 20220728 | 4 | Soluga Farms IV | 2018 | SEPA | PV | c-si | ground | fixed-tilt | 180 | 25 |  | 3.4 | 4.5 | greenfield | non-agrivoltaic |  | 0.015144 | 35.2189 | -78.6691 | p98
2733 | 401804 | single | 60580 | NC | Cumberland | 35.2184 | -78.6732 | 92676 | 20220426 | 4 | Soluga Farms III | 2015 | CPLE | PV | thin-film | ground | fixed-tilt | 180 | 20 |  | 5 | 6.5 | greenfield | non-agrivoltaic |  | -0.077283 | 35.2184 | -78.6732 | p98
2734 | 401391 | single | 59936 | NC | Rowan | 35.5556 | -80.3859 | 88818 | 20220124 | 4 | Meadowbrook Solar Farm | 2016 | DUK | PV | c-si | ground | fixed-tilt | 180 | 20 |  | 4.9 | 6.8 | greenfield | non-agrivoltaic |  | 0.03744 | 35.5556 | -80.3859 | p97
2735 | 401392 | single | 59937 | NC | Harnett | 35.4153 | -78.6902 | 76914 | 20201126 | 4 | Coats Solar Farm, LLC | 2016 | DUK | PV | c-si | ground | fixed-tilt | 180 | 20 |  | 4.9 | 7 | greenfield | non-agrivoltaic |  | 0.29548 | 35.4153 | -78.6902 | p98
2736 | 401402 | single | 59950 | NC | Yadkin | 36.1408 | -80.6104 | 62879 | 20201003 | 4 | Yadkinville Solar | 2015 | DUK | PV | c-si | ground | fixed-tilt | 180 | 20 |  | 3.5 | 4.8 | greenfield | non-agrivoltaic |  | 0.033441 | 36.1408 | -80.6104 | p97
2737 | 401467 | multi | 60048 | NC | Beaufort | 35.5004 | -77.1077 | 237602 | 20190404 | 4 | TWE Chocowinity Solar, LLC | 2015 | DUK | PV | c-si | ground | fixed-tilt | 180 | 20 |  | 4.5 | 4.9 | greenfield | non-agrivoltaic |  | -0.9615 | 35.5004 | -77.1077 | p98
2738 | 401468 | single | 60050 | NC | Haywood | 35.4734 | -82.8905 | 27073 | 20190126 | 4 | Innovative Solar 10 | 2015 | DUK | PV | c-si | ground | fixed-tilt | 180 | 20 |  | 1.5 | 1.9 | greenfield | non-agrivoltaic |  | -0.076501 | 35.4734 | -82.8905 | p97
2739 | 401469 | single | 60051 | NC | Rutherford | 35.3772 | -81.7951 | 36407 | 20220730 | 4 | Innovative Solar 18, LLC | 2015 | DUK | PV | c-si | ground | fixed-tilt | 180 | 20 |  | 1.9 | 2.7 | greenfield | non-agrivoltaic |  | -0.0054098 | 35.3772 | -81.7951 | p97
2740 | 401470 | single | 60052 | NC | Burke | 35.7098 | -81.4126 | 35380 | 20220313 | 4 | Innovative Solar 26, LLC | 2015 | DUK | PV | c-si | ground | fixed-tilt | 180 | 20 |  | 1.9 | 2.6 | greenfield | non-agrivoltaic |  | -0.017441 | 35.7098 | -81.4126 | p97
2741 | 401471 | multi | 60053 | NC | Greene | 35.3942 | -77.6208 | 86697 | 20220313 | 4 | Innovative Solar 63, LLC | 2016 | DUK | PV | c-si | ground | fixed-tilt | 180 | 20 |  | 4.9 | 6.5 | greenfield | non-agrivoltaic |  | 0.0090943 | 35.3942 | -77.6208 | p98
2742 | 401473 | single | 60055 | NC | Henderson | 35.363 | -82.3518 | 35271 | 20210904 | 4 | Innovative Solar 16 | 2015 | DUK | PV | c-si | ground | fixed-tilt | 180 | 20 |  | 2 | 2.5 | greenfield | non-agrivoltaic |  | -0.064016 | 35.363 | -82.3518 | p97
2743 | 401510 | single | 60101 | NC | Cleveland | 35.3102 | -81.5919 | 30455 | 20220310 | 4 | Shelby Randolph Road Solar 1, LLC | 2015 | DUK | PV | c-si | ground | fixed-tilt | 180 | 15 |  | 1.9 | 2.7 | greenfield | non-agrivoltaic |  | 0.25342 | 35.3102 | -81.5919 | p97
2744 | 401511 | multi | 60105 | NC | Cleveland | 35.2323 | -81.5636 | 28341 | 20201104 | 4 | Lafayette Solar I, LLC | 2015 | DUK | PV | c-si | ground | fixed-tilt | 180 | 10 |  | 1.9 | 2.5 | greenfield | non-agrivoltaic |  | 0.24549 | 35.2323 | -81.5636 | p97
2745 | 401512 | single | 60106 | NC | Richmond | 34.9804 | -79.607 | 117886 | 20220228 | 4 | Rockingham Solar, LLC | 2015 | DUK | PV | c-si | ground | fixed-tilt | 180 | 25 |  | 4.9 | 6.8 | greenfield | non-agrivoltaic |  | -0.29969 | 34.9804 | -79.607 | p98
2746 | 401524 | multi | 60121 | NC | Johnston | 35.5615 | -78.5957 | 32985 | 20211123 | 4 | HCE Johnston I, LLC | 2015 | DUK | PV | c-si | ground | fixed-tilt | 180 | 25 |  | 2.6 | 2.6 | greenfield | non-agrivoltaic |  | 0.077846 | 35.5615 | -78.5957 | p98
2747 | 401529 | single | 60129 | NC | Johnston | 35.6011 | -78.3684 | 33798 | 20211215 | 4 | Red Toad 1425 A Powatan Road, LLC | 2015 | DUK | PV | c-si | ground | fixed-tilt | 180 | 20 |  | 1.9 | 2.8 | greenfield | non-agrivoltaic |  | 0.14966 | 35.6011 | -78.3684 | p98
2748 | 401531 | single | 60133 | NC | Franklin | 36.1 | -78.1563 | 97369 | 20220810 | 4 | Morgan Farm, LLC | 2015 | DUK | PV | c-si | ground | fixed-tilt | 180 | 20 |  | 4.9 | 6.7 | greenfield | non-agrivoltaic |  | -0.10097 | 36.1 | -78.1563 | p98
2749 | 401532 | single | 60134 | NC | Nash | 36.0217 | -78.0083 | 36875 | 20200801 | 4 | Nashville Farms, LLC | 2015 | DUK | PV | c-si | ground | fixed-tilt | 180 | 25 |  | 1.9 | 2.6 | greenfield | non-agrivoltaic |  | -0.070646 | 36.0217 | -78.0083 | p98
2750 | 401537 | single | 60146 | NC | Lee | 35.5572 | -79.1968 | 91818 | 20210413 | 4 | Cohen Farm Solar, LLC | 2016 | DUK | PV | c-si | ground | fixed-tilt | 180 | 20 |  | 6.5 | 7 | greenfield | non-agrivoltaic |  | 0.031667 | 35.5572 | -79.1968 | p98
2751 | 401538 | multi | 60147 | NC | Robeson | 34.5075 | -79.137 | 86625 | 20240202 | 4 | Floyd Solar, LLC | 2016 | DUK | PV | c-si | ground | fixed-tilt | 180 | 20 |  | 6.5 | 6.6 | greenfield | non-agrivoltaic |  | 0.030822 | 34.5075 | -79.137 | p98
2752 | 401550 | single | 60179 | NC | Jones | 35.0347 | -77.1979 | 90057 | 20211030 | 4 | Daystar Solar | 2017 | DUK | PV | c-si | ground | fixed-tilt | 180 | 20 |  | 5 | 7.1 | greenfield | non-agrivoltaic |  | 0.078119 | 35.0347 | -77.1979 | p98
2753 | 401551 | single | 60180 | NC | Harnett | 35.5179 | -78.8021 | 78957 | 20220310 | 4 | Kathleen Solar | 2018 | DUK | PV | c-si | ground | fixed-tilt | 180 | 20 |  | 5 | 7 | greenfield | non-agrivoltaic |  | 0.25343 | 35.5179 | -78.8021 | p98
2754 | 401558 | single | 60188 | NC | Edgecombe | 35.8277 | -77.4577 | 156821 | 20220620 | 4 | Conetoe Solar | 2015 | PJM | PV | c-si | ground | single-axis | 180 | 0 |  | 5 | 7 | greenfield | non-agrivoltaic |  | -0.53266 | 35.8277 | -77.4577 | p98
2755 | 401561 | multi | 60191 | NC | Craven | 35.1527 | -77.1344 | 57496 | 20210408 | 4 | TWE New Bern Solar Project, LLC | 2016 | DUK | PV | c-si | ground | fixed-tilt | 180 | 20 |  | 4 | 4.5 | greenfield | non-agrivoltaic |  | 0.067892 | 35.1527 | -77.1344 | p98
2756 | 401567 | single | 60199 | NC | Cleveland | 35.2633 | -81.5084 | 34160 | 20211212 | 4 | County Home Solar Center, LLC | 2016 | DUK | PV | c-si | ground | fixed-tilt | 180 | 25 |  | 2 | 2.6 | greenfield | non-agrivoltaic |  | 0.029428 | 35.2633 | -81.5084 | p97
2757 | 401594 | multi | 60257 | NC | Vance | 36.3932 | -78.331 | 83590 | 20220130 | 4 | Stainback Solar Farm | 2016 | DUK | PV | c-si | ground | fixed-tilt | 180 | 20 |  | 5 | 6.9 | greenfield | non-agrivoltaic |  | 0.14431 | 36.3932 | -78.331 | p98
2758 | 401611 | single | 60288 | NC | Robeson | 34.831 | -79.121 | 40774 | 20210314 | 4 | Ajax Solar | 2017 | DUK | PV | c-si | ground | fixed-tilt | 180 | 20 |  | 4.9 | 6 | greenfield | non-agrivoltaic |  | 1.2981 | 34.831 | -79.121 | p98
2759 | 402446 | multi | 61561 | NC | Bladen | 34.8179 | -78.6244 | 981850 | 20240611 | 1 | Bladen Solar | 2017 | CPLE | PV | c-si | ground | fixed-tilt | 180 | 20 |  | 50 | 75 | greenfield | non-agrivoltaic |  | 0.034321 | 34.8179 | -78.6244 | p98
2760 | 401626 | multi | 60313 | NC | Pitt | 35.6024 | -77.6365 | 107380 | 20221028 | 4 | Augustus Farm, LLC | 2015 | DUK | PV | thin-film | ground | fixed-tilt | 190 | 20 |  | 4.9 | 6.8 | greenfield | non-agrivoltaic |  | -0.1989 | 35.6024 | -77.6365 | p98
2761 | 401651 | single | 60359 | NC | Gaston | 35.2277 | -81.1899 | 84000 | 20190919 | 4 | Gastonia Solar Center | 2018 | DUK | PV | c-si | ground | single-axis | 0 |  |  | 4.3 | 5.7 | greenfield | non-agrivoltaic |  | -0.11799 | 35.2277 | -81.1899 | p97
2762 | 401652 | single | 60361 | NC | Vance | 36.3535 | -78.3808 | 83069 | 20220829 | 4 | Wortham Solar Farm | 2016 | DUK | PV | c-si | ground | fixed-tilt | 180 | 20 |  | 5 | 6.5 | greenfield | non-agrivoltaic |  | 0.067569 | 36.3535 | -78.3808 | p98
2763 | 401658 | single | 60370 | NC | Moore | 35.4032 | -79.553 | 86694 | 20220417 | 4 | Flint Hill Solar, LLC | 2016 | CPLE | PV | c-si | ground | fixed-tilt | 180 | 20 |  | 5.2 | 7.1 | greenfield | non-agrivoltaic |  | 0.13273 | 35.4032 | -79.553 | p98
2764 | 401666 | multi | 60384 | NC | Perquimans | 36.133 | -76.4887 | 95471 | 20220124 | 4 | Hertford Solar Farm | 2016 | PJM | PV | c-si | ground | fixed-tilt | 180 | 25 |  | 5 | 7 | greenfield | non-agrivoltaic |  | -0.020426 | 36.133 | -76.4887 | p98
2765 | 401672 | single | 60395 | NC | Martin | 35.8733 | -77.1432 | 153299 | 20220620 | 4 | MC1 Solar | 2016 | PJM | PV | c-si | ground | single-axis | 90 | 45 |  | 5 | 6.6 | greenfield | non-agrivoltaic |  | -0.56094 | 35.8733 | -77.1432 | p98
2766 | 401675 | multi | 60398 | NC | Scotland | 34.762 | -79.5026 | 91853 | 20210108 | 4 | Innovative Solar 65 | 2016 | DUK | PV | c-si | ground | fixed-tilt | 180 | 20 |  | 4.9 | 6.7 | greenfield | non-agrivoltaic |  | -0.027177 | 34.762 | -79.5026 | p98
2767 | 401676 | multi | 60399 | NC | Rutherford | 35.38 | -81.8136 | 83884 | 20210825 | 4 | Lincoln Solar, LLC (NC) | 2016 | DUK | PV | c-si | ground | fixed-tilt | 180 | 20 |  | 4.9 | 6.4 | greenfield | non-agrivoltaic |  | 0.032704 | 35.38 | -81.8136 | p97
2768 | 401677 | single | 60400 | NC | Lenoir | 35.3692 | -77.4538 | 85277 | 20220109 | 4 | Exum Farm Solar, LLC | 2016 | DUK | PV | c-si | ground | fixed-tilt | 180 | 20 |  | 4.9 | 6.4 | greenfield | non-agrivoltaic |  | 0.010448 | 35.3692 | -77.4538 | p98
2769 | 404019 | multi | 64118 | NC | Nash | 35.8496 | -78.2107 | 90810 | 20230907 | 4 | Nash 97 Solar 2 | 2018 | DUK | PV | c-si | ground | fixed-tilt | 180 | 20 |  | 4.9 | 7 | greenfield | non-agrivoltaic |  | 0.046779 | 35.8496 | -78.2107 | p98
2770 | 401689 | multi | 60415 | NC | Martin | 35.8311 | -77.0228 | 105116 | 20220318 | 4 | Hardison Farm Solar, LLC | 2016 | PJM | PV | c-si | ground | single-axis | 180 | 20 |  | 5.2 | 7.1 | greenfield | non-agrivoltaic |  | -0.12358 | 35.8311 | -77.0228 | p98
2771 | 401705 | multi | 60438 | NC | Nash | 36.1149 | -77.7255 | 63635 | 20210715 | 4 | Whitakers Farm (Fisher Rd) | 2016 | PJM | PV | thin-film | ground | fixed-tilt | 180 | 20 |  | 3.4 | 4.5 | greenfield | non-agrivoltaic |  | -0.066944 | 36.1149 | -77.7255 | p98
2772 | 401735 | single | 60480 | NC | Forsyth | 36.2458 | -80.2562 | 29042 | 20220905 | 4 | Germantown Solar, LLC | 2015 | DUK | PV | c-si | ground | fixed-tilt | 180 | 20 |  | 1.5 | 2.1 | greenfield | non-agrivoltaic |  | -0.038491 | 36.2458 | -80.2562 | p97
2773 | 401781 | single | 60538 | NC | Johnston | 35.4479 | -78.4128 | 82358 | 20220805 | 4 | Langdon Solar Farm, LLC | 2015 | DUK | PV | c-si | ground | fixed-tilt | 180 | 20 |  | 5 | 6.5 | greenfield | non-agrivoltaic |  | 0.079632 | 35.4479 | -78.4128 | p98
2774 | 402077 | single | 60980 | NC | Robeson | 34.8132 | -79.2014 | 93704 | 20210715 | 4 | ZV Solar 1 | 2016 | CPLE | PV | c-si | ground | fixed-tilt | 180 | 20 |  | 5 | 7 | greenfield | non-agrivoltaic |  | 0.0042648 | 34.8132 | -79.2014 | p98
2775 | 402227 | single | 61257 | NC | Robeson | 34.8155 | -79.203 | 64732 | 20210930 | 4 | ZV Solar 2, LLC | 2017 | CPLE | PV | c-si | ground | fixed-tilt | 180 | 20 |  | 4.9 | 7 | greenfield | non-agrivoltaic |  | 0.60134 | 34.8155 | -79.203 | p98
2776 | 401791 | single | 60553 | NC | Vance | 36.2664 | -78.365 | 103577 | 20220622 | 4 | Southerland Farm Solar | 2016 | CPLE | PV | c-si | ground | fixed-tilt | 180 | 20 |  | 5 | 6.8 | greenfield | non-agrivoltaic |  | -0.15738 | 36.2664 | -78.365 | p98
2777 | 401799 | single | 60575 | NC | Anson | 35.0221 | -80.0961 | 117893 | 20211004 | 4 | Wadesboro Farm 2 | 2016 | CPLE | PV | thin-film | ground | fixed-tilt | 180 | 20 |  | 5 | 6.5 | greenfield | non-agrivoltaic |  | -0.34519 | 35.0221 | -80.0961 | p97
2778 | 401801 | multi | 60577 | NC | Montgomery | 35.378 | -79.9112 | 95377 | 20230526 | 4 | Hector Farm | 2017 | CPLE | PV | c-si | ground | fixed-tilt | 180 | 20 |  | 5 | 6.6 | greenfield | non-agrivoltaic |  | -0.09403 | 35.378 | -79.9112 | p98
2779 | 401802 | single | 60578 | NC | Nash | 35.7996 | -78.1012 | 91256 | 20211212 | 4 | Kojak Farm | 2016 | CPLE | PV | c-si | ground | fixed-tilt | 182 | 20 |  | 5 | 6.5 | greenfield | non-agrivoltaic |  | -0.057794 | 35.7996 | -78.1012 | p98
2780 | 401814 | single | 60598 | NC | Wayne | 35.3143 | -78.0807 | 105445 | 20210715 | 4 | Wayne Solar II, LLC | 2014 | DUK | PV | c-si | ground | fixed-tilt | 180 | 25 |  | 5 | 6.5 | greenfield | non-agrivoltaic |  | -0.22896 | 35.3143 | -78.0807 | p98
2781 | 401815 | single | 60599 | NC | Duplin | 34.9614 | -77.9804 | 94462 | 20210713 | 4 | Duplin Solar I, LLC (160 Houston Lane) | 2014 | DUK | PV | c-si | ground | fixed-tilt | 191 | 25 |  | 5 | 6.5 | greenfield | non-agrivoltaic |  | -0.10096 | 34.9614 | -77.9804 | p98
2782 | 401818 | single | 60602 | NC | Wayne | 35.223 | -78.0197 | 95171 | 20210713 | 4 | Wayne Solar I, LLC | 2014 | DUK | PV | c-si | ground | fixed-tilt | 180 | 25 |  | 5 | 6.5 | greenfield | non-agrivoltaic |  | -0.11012 | 35.223 | -78.0197 | p98
2783 | 401837 | single | 60629 | NC | Person | 36.4373 | -78.9716 | 38241 | 20220930 | 4 | Perkins Solar, LLC | 2016 | DUK | PV | c-si | ground | fixed-tilt | 180 | 20 |  | 2 | 2.8 | greenfield | non-agrivoltaic |  | -0.022227 | 36.4373 | -78.9716 | p98
2784 | 401840 | single | 60633 | NC | Bladen | 34.4993 | -78.6533 | 39772 | 20220918 | 4 | Gainey Solar, LLC | 2016 | DUK | PV | c-si | ground | fixed-tilt | 180 | 20 |  | 2 | 2.8 | greenfield | non-agrivoltaic |  | -0.07256 | 34.4993 | -78.6533 | p98
2785 | 401843 | single | 60636 | NC | Harnett | 35.3081 | -78.7736 | 93126 | 20211127 | 4 | Bunn Level Farm, LLC | 2016 | DUK | PV | thin-film | ground | fixed-tilt | 180 | 20 |  | 5 | 6.5 | greenfield | non-agrivoltaic |  | -0.083336 | 35.3081 | -78.7736 | p98
2786 | 401924 | single | 60761 | NC | Cleveland | 35.1873 | -81.4408 | 109156 | 20220104 | 4 | Roper Farm, LLC | 2015 | DUK | PV | thin-film | ground | fixed-tilt | 180 | 20 |  | 5 | 6.4 | greenfield | non-agrivoltaic |  | -0.28274 | 35.1873 | -81.4408 | p97
2787 | 401937 | single | 60778 | NC | Scotland | 34.7841 | -79.4746 | 107660 | 20210112 | 4 | Hew Fulton Farm, LLC | 2015 | DUK | PV | thin-film | ground | fixed-tilt | 200 | 20 |  | 5 | 6.5 | greenfield | non-agrivoltaic |  | -0.2516 | 34.7841 | -79.4746 | p98
2788 | 401938 | multi | 60779 | NC | Robeson | 34.8889 | -79.062 | 122415 | 20220104 | 4 | McGoogan Farm, LLC | 2015 | DUK | PV | thin-film | ground | fixed-tilt | 180 | 20 |  | 5 | 6.5 | greenfield | non-agrivoltaic |  | -0.38156 | 34.8889 | -79.062 | p98
2789 | 401940 | single | 60782 | NC | Pasquotank | 36.2689 | -76.2993 | 85638 | 20191009 | 4 | Barnhill Road Solar, LLC | 2016 | PJM | PV | c-si | ground | fixed-tilt | 180 | 20 |  | 3.1 | 4.2 | greenfield | non-agrivoltaic |  | -0.45396 | 36.2689 | -76.2993 | p98
2790 | 401951 | multi | 60798 | NC | New Hanover | 34.2908 | -77.9751 | 33882 | 20220216 | 4 | South Atlantic Services Solar Farm I | 2013 | DUK | PV | c-si | ground | fixed-tilt | 180 | 20 |  | 1.6 | 2.1 | greenfield | non-agrivoltaic |  | -0.22295 | 34.2908 | -77.9751 | p98
2791 | 401953 | single | 60800 | NC | Rowan | 35.6131 | -80.5329 | 49513 | 20210826 | 4 | Catawba Solar, LLC | 2016 | DUK | PV | c-si | ground | fixed-tilt | 180 | 15 |  | 2 | 2.4 | greenfield | non-agrivoltaic |  | -0.46417 | 35.6131 | -80.5329 | p97
2792 | 402039 | single | 60920 | NC | Cumberland | 34.9347 | -78.9618 | 38721 | 20191224 | 4 | Viper Solar | 2017 | CPLE | PV | thin-film | ground | fixed-tilt | 180 | 20 |  | 2 | 2.6 | greenfield | non-agrivoltaic |  | -0.13067 | 34.9347 | -78.9618 | p98
2793 | 402040 | single | 60921 | NC | Lenoir | 35.2882 | -77.7949 | 41070 | 20200403 | 4 | Scarlet Solar | 2017 | CPLE | PV | c-si | ground | fixed-tilt | 180 | 20 |  | 2 | 2.8 | greenfield | non-agrivoltaic |  | -0.11229 | 35.2882 | -77.7949 | p98
2794 | 402041 | single | 60922 | NC | Wayne | 35.2742 | -78.023 | 42288 | 20210224 | 4 | Ruskin Solar | 2017 | CPLE | PV | thin-film | ground | fixed-tilt | 180 | 20 |  | 2 | 2.8 | greenfield | non-agrivoltaic |  | -0.14736 | 35.2742 | -78.023 | p98
2795 | 402044 | single | 60929 | NC | Nash | 35.9957 | -77.9362 | 88863 | 20210904 | 4 | Red Oak Solar Farm, LLC | 2016 | DUK | PV | c-si | ground | fixed-tilt | 180 | 20 |  | 4.9 | 6.9 | greenfield | non-agrivoltaic |  | 0.056844 | 35.9957 | -77.9362 | p98
2796 | 402065 | single | 60961 | NC | Cabarrus | 35.4013 | -80.4185 | 86670 | 20191028 | 4 | Violet Solar | 2018 | DUK | PV | c-si | ground | fixed-tilt | 180 | 20 |  | 5 | 7.7 | greenfield | non-agrivoltaic |  | 0.25677 | 35.4013 | -80.4185 | p97
2797 | 402085 | single | 60992 | NC | Halifax | 36.4335 | -77.7198 | 35493 | 20220417 | 4 | Northern Cardinal Solar | 2018 | PJM | PV | c-si | ground | single-axis | 180 |  |  | 2 | 3.6 | greenfield | non-agrivoltaic |  | 0.48152 | 36.4335 | -77.7198 | p98
2798 | 402104 | single | 61019 | NC | Chatham | 35.7479 | -79.4523 | 96190 | 20210809 | 4 | Siler 421 Farm, LLC | 2016 | CPLE | PV | c-si | ground | fixed-tilt | 180 | 20 |  | 4.9 | 6.9 | greenfield | non-agrivoltaic |  | -0.048778 | 35.7479 | -79.4523 | p98
2799 | 402112 | single | 61031 | NC | Northampton | 36.5108 | -77.6783 | 138519 | 20210825 | 4 | Floyd Road Solar Farm | 2017 | PJM | PV | c-si | ground | single-axis | 0 |  |  | 5 | 6.8 | greenfield | non-agrivoltaic |  | -0.45312 | 36.5108 | -77.6783 | p98
2800 | 402131 | single | 61085 | NC | Robeson | 34.5834 | -79.0322 | 108304 | 20220427 | 4 | Stone Solar | 2016 | CPLE | PV | thin-film | ground | fixed-tilt | 180 | 20 |  | 5 | 6.7 | greenfield | non-agrivoltaic |  | -0.22504 | 34.5834 | -79.0322 | p98
2801 | 402132 | single | 61086 | NC | Iredell | 35.7332 | -80.7636 | 101809 | 20210527 | 4 | Tripple State Farm | 2016 | DUK | PV | thin-film | ground | fixed-tilt | 180 | 20 |  | 5 | 6.8 | greenfield | non-agrivoltaic |  | -0.13702 | 35.7332 | -80.7636 | p97
2802 | 402136 | single | 61090 | NC | Lenoir | 35.2177 | -77.6418 | 93367 | 20220423 | 4 | Kinston Davis Farm | 2015 | CPLE | PV | c-si | ground | fixed-tilt | 180 | 20 |  | 5 | 6.5 | greenfield | non-agrivoltaic |  | -0.086553 | 35.2177 | -77.6418 | p98
2803 | 402137 | single | 61091 | NC | Scotland | 34.7606 | -79.4431 | 91319 | 20220625 | 4 | Laurinburg Farm | 2015 | DUK | PV | thin-film | ground | fixed-tilt | 180 | 20 |  | 5 | 6.4 | greenfield | non-agrivoltaic |  | -0.078227 | 34.7606 | -79.4431 | p98
2804 | 402139 | single | 61093 | NC | Anson | 34.9692 | -79.9428 | 93445 | 20210515 | 4 | Mills Anson Farm | 2016 | CPLE | PV | c-si | ground | fixed-tilt | 180 | 20 |  | 5 | 6.5 | greenfield | non-agrivoltaic |  | -0.087591 | 34.9692 | -79.9428 | p97
2805 | 402140 | single | 61094 | NC | Scotland | 34.8205 | -79.5149 | 109563 | 20220912 | 4 | Old Wire Farm | 2016 | CPLE | PV | thin-film | ground | fixed-tilt | 180 | 20 |  | 5 | 7.1 | greenfield | non-agrivoltaic |  | -0.17254 | 34.8205 | -79.5149 | p98
2806 | 402141 | single | 61095 | NC | Robeson | 34.8087 | -78.9514 | 121163 | 20220319 | 4 | Railroad Farm 2 | 2014 | CPLE | PV | thin-film | ground | fixed-tilt | 186 | 20 |  | 5 | 6.8 | greenfield | non-agrivoltaic |  | -0.32755 | 34.8087 | -78.9514 | p98
2807 | 402142 | single | 61096 | NC | Sampson | 34.9616 | -78.4708 | 48060 | 20220319 | 4 | Sampson Solar | 2015 | CPLE | PV | thin-film | ground | fixed-tilt | 180 | 20 |  | 2 | 2.7 | greenfield | non-agrivoltaic |  | -0.32653 | 34.9616 | -78.4708 | p98
2808 | 402159 | single | 61128 | NC | Rowan | 35.6315 | -80.42 | 87387 | 20220414 | 4 | Salisbury Solar | 2018 | DUK | PV | c-si | ground | fixed-tilt | 180 | 20 |  | 3.8 | 5.8 | greenfield | non-agrivoltaic |  | -0.14453 | 35.6315 | -80.42 | p97
2809 | 402161 | single | 61131 | NC | Edgecombe | 35.8305 | -77.6152 | 93987 | 20220620 | 4 | Tolson Solar | 2015 | PJM | PV | c-si | ground | single-axis | 180 |  |  | 3 | 4 | greenfield | non-agrivoltaic |  | -0.56976 | 35.8305 | -77.6152 | p98
2810 | 402162 | multi | 61134 | NC | Northampton | 36.4435 | -77.1613 | 130582 | 20220310 | 4 | Phelps 158 Solar Farm | 2018 | PJM | PV | c-si | ground | single-axis | 180 |  |  | 5 | 6.5 | greenfield | non-agrivoltaic |  | -0.44086 | 36.4435 | -77.1613 | p98
2811 | 402170 | single | 61156 | NC | Robeson | 34.7683 | -78.9827 | 104012 | 20210109 | 4 | St. Pauls Solar 2 | 2017 | DUK | PV | c-si | ground | fixed-tilt | 180 | 20 |  | 5 | 7 | greenfield | non-agrivoltaic |  | -0.12794 | 34.7683 | -78.9827 | p98
2812 | 402171 | single | 61157 | NC | Lee | 35.4695 | -79.1354 | 82762 | 20210618 | 4 | Boaz Farm Solar | 2017 | DUK | PV | c-si | ground | fixed-tilt | 180 | 20 |  | 5 | 6.9 | greenfield | non-agrivoltaic |  | 0.15906 | 35.4695 | -79.1354 | p98
2813 | 402194 | single | 61194 | NC | Robeson | 34.636 | -78.9288 | 85054 | 20211024 | 4 | Barker Solar, LLC | 2017 | CPLE | PV | c-si | ground | fixed-tilt | 180 | 20 |  | 5 | 6.6 | greenfield | non-agrivoltaic |  | 0.055953 | 34.636 | -78.9288 | p98
2814 | 402211 | single | 61218 | NC | Robeson | 34.5227 | -78.9575 | 97962 | 20210322 | 4 | Broadridge Solar, LLC | 2017 | CPLE | PV | c-si | ground | fixed-tilt | 180 | 20 |  | 5 | 7.1 | greenfield | non-agrivoltaic |  | -0.035491 | 34.5227 | -78.9575 | p98
2815 | 402225 | multi | 61255 | NC | Montgomery | 35.3401 | -79.9004 | 90028 | 20240424 | 4 | Haywood Farm Solar, LLC | 2017 | CPLE | PV | c-si | ground | single-axis | 180 | 25 |  | 4.9 | 6.9 | greenfield | non-agrivoltaic |  | 0.0389 | 35.3401 | -79.9004 | p98
2816 | 402228 | single | 61258 | NC | Duplin | 35.046 | -77.8483 | 43168 | 20220409 | 4 | Innovative Solar 35, LLC | 2017 | CPLE | PV | c-si | ground | fixed-tilt | 180 | 25 |  | 1.9 | 2.8 | greenfield | non-agrivoltaic |  | -0.17147 | 35.046 | -77.8483 | p98
2817 | 402229 | single | 61259 | NC | Nash | 36.0947 | -77.9792 | 47005 | 20211010 | 4 | Innovative Solar 59, LLC | 2017 | CPLE | PV | c-si | ground | fixed-tilt | 180 | 25 |  | 1.9 | 2.8 | greenfield | non-agrivoltaic |  | -0.26602 | 36.0947 | -77.9792 | p98
2818 | 402230 | single | 61260 | NC | Nash | 36.0923 | -77.993 | 43391 | 20220609 | 4 | Innovative Solar 60, LLC | 2017 | DUK | PV | c-si | ground | fixed-tilt | 180 | 25 |  | 1.9 | 2.8 | greenfield | non-agrivoltaic |  | -0.17742 | 36.0923 | -77.993 | p98
2819 | 402237 | single | 61274 | NC | Wilson | 35.7107 | -77.913 | 50368 | 20210611 | 4 | Wilson Solar Farm 1 | 2017 | CPLE | PV | c-si | ground | fixed-tilt | 180 | 20 |  | 3.3 | 4.3 | greenfield | non-agrivoltaic |  | 0.19478 | 35.7107 | -77.913 | p98
2820 | 402245 | single | 61283 | NC | Bladen | 34.5476 | -78.8186 | 87862 | 20221114 | 4 | Bladenboro Solar, LLC | 2015 | CPLE | PV | c-si | ground | fixed-tilt | 180 | 20 |  | 4.8 | 7 | greenfield | non-agrivoltaic |  | 0.092966 | 34.5476 | -78.8186 | p98
2821 | 402247 | single | 61287 | NC | Perquimans | 36.1606 | -76.4884 | 81839 | 20220123 | 4 | Sun Farm V, LLC | 2018 | PJM | PV | c-si | ground | fixed-tilt | 180 | 20 |  | 4.8 | 6.9 | greenfield | non-agrivoltaic |  | 0.17585 | 36.1606 | -76.4884 | p98
2822 | 402248 | single | 61288 | NC | Granville | 36.325 | -78.6212 | 98314 | 20220121 | 4 | Roxboro Solar Farm, LLC | 2015 | CPLE | PV | c-si | ground | fixed-tilt | 180 | 20 |  | 5 | 7 | greenfield | non-agrivoltaic |  | -0.058289 | 36.325 | -78.6212 | p98
2823 | 402291 | single | 61347 | NC | Wayne | 35.1955 | -77.8945 | 40989 | 20220818 | 4 | Long Henry Solar | 2017 | CPLE | PV | c-si | ground | fixed-tilt | 180 | 20 |  | 2 | 2.8 | greenfield | non-agrivoltaic |  | -0.10989 | 35.1955 | -77.8945 | p98
2824 | 402295 | single | 61351 | NC | Chatham | 35.5408 | -79.4484 | 39743 | 20210326 | 4 | Bear Creek Solar | 2017 | CPLE | PV | thin-film | ground | fixed-tilt | 180 | 20 |  | 2 | 2.8 | greenfield | non-agrivoltaic |  | -0.071643 | 35.5408 | -79.4484 | p98
2825 | 402296 | multi | 61352 | NC | Jones | 35.134 | -77.5384 | 91861 | 20210326 | 4 | Bondi Solar | 2017 | CPLE | PV | c-si | ground | fixed-tilt | 180 | 20 |  | 5 | 6.2 | greenfield | non-agrivoltaic |  | -0.12449 | 35.134 | -77.5384 | p98
2826 | 402324 | single | 61403 | NC | Robeson | 34.6704 | -79.2003 | 28010 | 20210827 | 4 | Deep Branch Farm | 2017 | CPLE | PV | c-si | ground | fixed-tilt | 190 | 20 |  | 5 | 6.5 | greenfield | non-agrivoltaic |  | 2.8143 | 34.6704 | -79.2003 | p98
2827 | 402417 | multi | 61527 | NC | Alamance | 36.0737 | -79.348 | 58126 | 20220702 | 4 | Bakatsias Solar | 2017 | DUK | PV | c-si | ground | fixed-tilt | 180 | 20 |  | 5 | 5.3 | greenfield | non-agrivoltaic |  | 0.29853 | 36.0737 | -79.348 | p98
2828 | 402418 | multi | 61528 | NC | Pamlico | 35.1485 | -76.8098 | 81537 | 20220104 | 4 | Bayboro Solar Farm | 2017 | CPLE | PV | c-si | ground | fixed-tilt | 180 | 20 |  | 5 | 5.7 | greenfield | non-agrivoltaic |  | -0.081389 | 35.1485 | -76.8098 | p98
2829 | 402422 | multi | 61533 | NC | Moore | 35.4155 | -79.5739 | 81089 | 20220310 | 4 | Mustang Solar | 2018 | CPLE | PV | c-si | ground | fixed-tilt | 180 | 20 |  | 5 | 7.5 | greenfield | non-agrivoltaic |  | 0.32191 | 35.4155 | -79.5739 | p98
2830 | 402423 | multi | 61534 | NC | Rutherford | 35.2977 | -81.8123 | 38347 | 20191231 | 4 | Old Caroleen Solar Farm | 2018 | DUK | PV | c-si | ground | single-axis | 180 | 20 |  | 2 | 3 | greenfield | non-agrivoltaic |  | 0.067297 | 35.2977 | -81.8123 | p97
2831 | 402424 | multi | 61535 | NC | Rowan | 35.7406 | -80.7126 | 80544 | 20220327 | 4 | Statesville Solar | 2017 | DUK | PV | c-si | ground | fixed-tilt | 180 | 20 |  | 5 | 6.2 | greenfield | non-agrivoltaic |  | 0.04486 | 35.7406 | -80.7126 | p97
2832 | 402636 | single | 61842 | NC | Perquimans | 36.1139 | -76.5079 | 128907 | 20220830 | 4 | Sun Farm VI, LLC | 2018 | PJM | PV | c-si | ground | fixed-tilt | 180 | 20 |  | 4.8 | 6.9 | greenfield | non-agrivoltaic |  | -0.3739 | 36.1139 | -76.5079 | p98
2833 | 402660 | single | 61881 | NC | Randolph | 35.5473 | -79.7451 | 45964 | 20210601 | 4 | Morning View | 2018 | CPLE | PV | c-si | ground | fixed-tilt | 180 | 20 |  | 2 | 2.8 | greenfield | non-agrivoltaic |  | -0.24193 | 35.5473 | -79.7451 | p97
2834 | 402661 | single | 61882 | NC | Montgomery | 35.3408 | -79.9925 | 37279 | 20210601 | 4 | Copperfield | 2018 | CPLE | PV | thin-film | ground | fixed-tilt | 180 | 20 |  | 2 | 2.8 | greenfield | non-agrivoltaic |  | 0.011515 | 35.3408 | -79.9925 | p98
2835 | 402662 | single | 61883 | NC | Randolph | 35.6285 | -79.8726 | 19523 | 20210601 | 4 | Hopewell Friends | 2018 | CPLE | PV | c-si | ground | fixed-tilt | 180 | 20 |  | 1.3 | 1.4 | greenfield | non-agrivoltaic |  | -0.049184 | 35.6285 | -79.8726 | p97
2836 | 402759 | single | 62018 | NC | Johnston | 35.5329 | -78.6388 | 19831 | 20220504 | 4 | Page Solar | 2018 | CPLE | PV | c-si | ground | fixed-tilt | 180 | 15 |  | 1.6 | 1.8 | greenfield | non-agrivoltaic |  | 0.29113 | 35.5329 | -78.6388 | p98
2837 | 402818 | single | 62095 | NC | Pender | 34.436 | -77.6413 | 95934 | 20211129 | 4 | Quarter Horse Solar | 2018 | CPLE | PV | c-si | ground | fixed-tilt | 180 | 20 |  | 4.5 | 6.9 | greenfield | non-agrivoltaic |  | -0.04536 | 34.436 | -77.6413 | p98
2838 | 402888 | single | 62204 | NC | Johnston | 35.5755 | -78.3011 | 55711 | 20220703 | 4 | Red Toad 5840 Buffalo Road, LLC | 2018 | CPLE | PV | c-si | ground | single-axis | 180 | 20 |  | 2 | 3 | greenfield | non-agrivoltaic |  | -0.36814 | 35.5755 | -78.3011 | p98
2839 | 405317 | multi | 61256 | NC | Jones | 35.2164 | -77.4997 | 86857 | 20210313 | 2 | Hood Farm Solar, LLC | 2017 | CPLE | PV |  | ground | fixed-tilt | 180 | 20 |  | 4.9 | 7 | greenfield | non-agrivoltaic |  | 0.10943 | 35.2164 | -77.4997 | p98
2840 | 403598 | single | 63381 | NC | Robeson | 34.6805 | -79.1851 | 64318 | 20210625 | 4 | Railroad Solar Farm, LLC | 2016 | CPLE | PV | c-si | ground | fixed-tilt | 180 | 25 |  | 4.1 | 5.4 | greenfield | non-agrivoltaic |  | 0.16953 | 34.6805 | -79.1851 | p98
2841 | 403570 | single | 63346 | NC | Harnett | 35.3302 | -78.6111 | 48485 | 20220130 | 4 | Cubera Solar, LLC | 2020 | CPLE | PV | thin-film | ground | single-axis | 180 | 55 |  | 2 | 2.8 | greenfield | non-agrivoltaic |  | -0.29849 | 35.3302 | -78.6111 | p98
2842 | 403560 | single | 63332 | NC | Hertford | 36.2466 | -77.0827 | 138730 | 20220818 | 4 | Aulander Hwy 42 Solar, LLC | 2016 | PJM | PV | c-si | ground | single-axis | 180 | 45 |  | 5 | 7.1 | greenfield | non-agrivoltaic |  | -0.41584 | 36.2466 | -77.0827 | p98
2843 | 403526 | single | 63293 | NC | Northampton | 36.5079 | -77.6146 | 62580 | 20210420 | 4 | Cottonwood Solar, LLC | 2018 | PJM | PV | c-si | ground | single-axis | 180 | 45 |  | 3 | 4.2 | greenfield | non-agrivoltaic |  | -0.13126 | 36.5079 | -77.6146 | p98
2844 | 403513 | single | 63272 | NC | Person | 36.4644 | -78.9583 | 34156 | 20220620 | 4 | Woodsdale Farm, LLC | 2018 | DUK | PV | c-si | ground | fixed-tilt | 180 | 20 |  | 2 | 2.6 | greenfield | non-agrivoltaic |  | 0.029587 | 36.4644 | -78.9583 | p98
2845 | 403511 | single | 63270 | NC | Randolph | 35.6016 | -79.7856 | 78135 | 20231212 | 4 | Strider Solar, LLC | 2018 | DUK | PV | c-si | ground | fixed-tilt | 180 | 20 |  | 5 | 7 | greenfield | non-agrivoltaic |  | 0.27008 | 35.6016 | -79.7856 | p97
2846 | 403510 | single | 63267 | NC | Martin | 35.8157 | -77.291 | 34875 | 20230611 | 4 | Meeks Solar, LLC | 2017 | PJM | PV | c-si | ground | fixed-tilt | 180 | 20 |  | 2 | 2.8 | greenfield | non-agrivoltaic |  | 0.10397 | 35.8157 | -77.291 | p98
2847 | 403509 | multi | 63266 | NC | Pitt | 35.76 | -77.5123 | 35174 | 20230309 | 4 | Penny Hill Solar | 2017 | PJM | PV | c-si | ground | fixed-tilt | 180 | 20 |  | 2 | 2.7 | greenfield | non-agrivoltaic |  | 0.041015 | 35.76 | -77.5123 | p98
2848 | 403323 | single | 62996 | NC | Johnston | 35.4157 | -78.4091 | 37853 | 20220325 | 4 | ESA Four Oaks 2 NC, LLC | 2019 | CPLE | PV | thin-film | ground | single-axis | 180 | 60 |  | 2 | 2.4 | greenfield | non-agrivoltaic |  | -0.19753 | 35.4157 | -78.4091 | p98
2849 | 403200 | single | 62786 | NC | Johnston | 35.7012 | -78.3268 | 33879 | 20220606 | 4 | Thanksgiving Fire Solar Farm, LLC | 2019 | CPLE | PV | c-si | ground | fixed-tilt | 180 | 20 |  | 2 | 2.8 | greenfield | non-agrivoltaic |  | 0.14612 | 35.7012 | -78.3268 | p98
2850 | 403149 | single | 62693 | NC | Chowan | 36.284 | -76.6019 | 111633 | 20220801 | 4 | Chowan Jehu Solar | 2018 | PJM | PV | c-si | ground | single-axis | 180 | 45 |  | 5 | 6.6 | greenfield | non-agrivoltaic |  | -0.27398 | 36.284 | -76.6019 | p98
2851 | 403148 | multi | 62692 | NC | Camden | 36.3312 | -76.0569 | 148328 | 20220512 | 4 | Sandy Solar | 2018 | PJM | PV | thin-film | ground | single-axis | 180 | 45 |  | 5 | 6.6 | greenfield | non-agrivoltaic |  | -0.53518 | 36.3312 | -76.0569 | p98
2852 | 403147 | single | 62691 | NC | Camden | 36.27 | -76.0327 | 130554 | 20220620 | 4 | Shiloh Hwy Solar | 2017 | PJM | PV | thin-film | ground | single-axis | 180 | 45 |  | 5 | 7.1 | greenfield | non-agrivoltaic |  | -0.3586 | 36.27 | -76.0327 | p98
2853 | 403099 | multi | 62623 | NC | Chatham | 35.714 | -79.1177 | 90848 | 20220315 | 4 | Arborgate Solar | 2019 | CPLW | PV | c-si | ground | single-axis | 180 |  |  | 5 | 7 | greenfield | non-agrivoltaic |  | 0.046203 | 35.714 | -79.1177 | p98
2854 | 403098 | multi | 62621 | NC | Montgomery | 35.3577 | -79.9106 | 96843 | 20220315 | 4 | Achilles Solar | 2019 | CPLE | PV | c-si | ground | single-axis | 180 |  |  | 4.9 | 7.1 | greenfield | non-agrivoltaic |  | -0.020536 | 35.3577 | -79.9106 | p98
2855 | 403089 | multi | 62603 | NC | Onslow | 34.8404 | -77.2221 | 98025 | 20220724 | 4 | Badger | 2019 | CPLW | PV | c-si | ground | single-axis | 180 |  |  | 5 | 7 | greenfield | non-agrivoltaic |  | -0.054541 | 34.8404 | -77.2221 | p98
2856 | 403088 | single | 62602 | NC | Sampson | 35.0123 | -78.3506 | 104750 | 20220529 | 4 | Starr | 2019 | CPLW | PV | c-si | ground | dual-axis | 180 |  |  | 4.9 | 7.1 | greenfield | non-agrivoltaic |  | -0.11936 | 35.0123 | -78.3506 | p98
2857 | 403086 | multi | 62600 | NC | Wayne | 35.4348 | -77.9721 | 93251 | 20210813 | 4 | Cookstown | 2019 | CPLW | PV | c-si | ground | dual-axis | 180 |  |  | 5 | 6.8 | greenfield | non-agrivoltaic |  | -0.027555 | 35.4348 | -77.9721 | p98
2858 | 403053 | single | 62539 | NC | Moore | 35.1345 | -79.4201 | 26465 | 20230818 | 4 | HCE Moore I | 2018 | CPLE | PV | c-si | ground | fixed-tilt | 180 | 20 |  | 2 | 2.3 | greenfield | non-agrivoltaic |  | 0.2222 | 35.1345 | -79.4201 | p98
2859 | 403027 | single | 62487 | NC | Harnett | 35.4118 | -78.6038 | 82752 | 20220912 | 4 | Flowers Solar, LLC | 2019 | CPLE | PV | c-si | ground | single-axis | 180 | 25 |  | 4.3 | 5.9 | greenfield | non-agrivoltaic |  | -0.056558 | 35.4118 | -78.6038 | p98
2860 | 402840 | single | 62129 | NC | Cumberland | 34.9082 | -78.9154 | 44164 | 20210305 | 4 | Panda Solar NC 11, LLC | 2019 | CPLE | PV | c-si | ground | single-axis | 180 | 52 |  | 2 | 2.6 | greenfield | non-agrivoltaic |  | -0.27846 | 34.9082 | -78.9154 | p98
2861 | 402839 | single | 62128 | NC | Cumberland | 34.9091 | -78.9163 | 57304 | 20200816 | 4 | Panda Solar NC 10, LLC | 2019 | CPLE | PV | c-si | ground | single-axis | 180 | 52 |  | 2 | 2.6 | greenfield | non-agrivoltaic |  | -0.51953 | 34.9091 | -78.9163 | p98
2862 | 402838 | single | 62127 | NC | Cumberland | 34.9101 | -78.9174 | 55680 | 20200816 | 4 | Panda Solar NC 9, LLC | 2019 | CPLE | PV | c-si | ground | single-axis | 180 | 52 |  | 2 | 2.7 | greenfield | non-agrivoltaic |  | -0.46383 | 34.9101 | -78.9174 | p98
2863 | 402837 | single | 62126 | NC | Moore | 35.4208 | -79.7048 | 45064 | 20220818 | 4 | Panda Solar NC 8, LLC | 2019 | CPLE | PV | c-si | ground | single-axis | 180 | 52 |  | 2 | 2.5 | greenfield | non-agrivoltaic |  | -0.33908 | 35.4208 | -79.7048 | p98
2864 | 402836 | single | 62125 | NC | Sampson | 35.1219 | -78.204 | 35924 | 20211108 | 4 | Panda Solar NC 7, LLC | 2019 | CPLE | PV | c-si | ground | single-axis | 180 | 52 |  | 1.5 | 1.9 | greenfield | non-agrivoltaic |  | -0.38529 | 35.1219 | -78.204 | p98
2865 | 402835 | single | 62124 | NC | Columbus | 34.3531 | -78.7882 | 29457 | 20200822 | 4 | Panda Solar NC 6, LLC | 2019 | CPLE | PV | c-si | ground | single-axis | 180 | 52 |  | 1 | 1.3 | greenfield | non-agrivoltaic |  | -0.54167 | 34.3531 | -78.7882 | p98
2866 | 402834 | single | 62123 | NC | Cumberland | 35.0467 | -78.8109 | 27241 | 20211226 | 4 | Panda Solar NC 5, LLC | 2019 | CPLE | PV | c-si | ground | single-axis | 180 | 52 |  | 1 | 1.3 | greenfield | non-agrivoltaic |  | -0.47756 | 35.0467 | -78.8109 | p98
2867 | 402833 | multi | 62122 | NC | Bladen | 34.5181 | -78.5245 | 52643 | 20211129 | 4 | Panda Solar NC 4, LLC | 2019 | CPLE | PV | c-si | ground | single-axis | 180 | 52 |  | 2 | 2.6 | greenfield | non-agrivoltaic |  | -0.44779 | 34.5181 | -78.5245 | p98
2868 | 402832 | single | 62121 | NC | Robeson | 34.6305 | -79.0918 | 53505 | 20210531 | 4 | Panda Solar NC 3, LLC | 2019 | CPLE | PV | c-si | ground | single-axis | 180 | 52 |  | 2 | 2.6 | greenfield | non-agrivoltaic |  | -0.462 | 34.6305 | -79.0918 | p98
2869 | 402831 | multi | 62120 | NC | Robeson | 34.4389 | -79.0845 | 44628 | 20220512 | 4 | Panda Solar NC 2, LLC | 2019 | CPLE | PV | c-si | ground | single-axis | 180 | 52 |  | 2 | 2.6 | greenfield | non-agrivoltaic |  | -0.28939 | 34.4389 | -79.0845 | p98
2870 | 402813 | single | 62089 | NC | Robeson | 34.4364 | -79.0897 | 22767 | 20221027 | 4 | Panda Solar NC 1, LLC | 2019 | CPLE | PV | c-si | ground | single-axis | 180 | 52 |  | 1 | 1.3 | greenfield | non-agrivoltaic |  | -0.31009 | 34.4364 | -79.0897 | p98
2871 | 402415 | multi | 61525 | NC | Randolph | 35.7288 | -79.7482 | 104093 | 20210715 | 4 | ABD Farms | 2017 | CPLE | PV | c-si | ground | fixed-tilt | 180 | 20 |  | 5 | 6.2 | greenfield | non-agrivoltaic |  | -0.26613 | 35.7288 | -79.7482 | p97
2872 | 402238 | single | 61275 | NC | Wilson | 35.6876 | -78.0263 | 73688 | 20211010 | 4 | Wilson Solar Farm 2 | 2017 | CPLE | PV | c-si | ground | fixed-tilt | 180 | 20 |  | 3.8 | 6.1 | greenfield | non-agrivoltaic |  | 0.14852 | 35.6876 | -78.0263 | p98
2873 | 402196 | multi | 61196 | NC | Columbus | 34.3087 | -78.6998 | 116226 | 20220407 | 4 | Mill Pond Solar Farm, LLC | 2017 | CPLE | PV | c-si | ground | fixed-tilt | 180 | 20 |  | 5 | 7.1 | greenfield | non-agrivoltaic |  | -0.23888 | 34.3087 | -78.6998 | p98
2874 | 402246 | single | 61284 | NC | Cleveland | 35.241 | -81.4295 | 42758 | 20220423 | 4 | Lux Solar, LLC | 2016 | DUK | PV | c-si | ground | fixed-tilt | 180 | 20 |  | 2 | 2.8 | greenfield | non-agrivoltaic |  | -0.16036 | 35.241 | -81.4295 | p97
2875 | 402195 | single | 61195 | NC | Cleveland | 35.2449 | -81.4301 | 34944 | 20220208 | 4 | 231 Dixon 74 Solar I, LLC | 2017 | CPLE | PV | c-si | ground | fixed-tilt | 180 | 20 |  | 2 | 2.8 | greenfield | non-agrivoltaic |  | 0.10114 | 35.2449 | -81.4301 | p97
2876 | 402158 | single | 61127 | NC | Rutherford | 35.3501 | -81.8188 | 73721 | 20220407 | 4 | Gamble Solar | 2019 | DUK | PV | c-si | ground | fixed-tilt | 0 | 20 |  | 3 | 4.5 | greenfield | non-agrivoltaic |  | -0.23972 | 35.3501 | -81.8188 | p97
2877 | 402133 | multi | 61087 | NC | Anson | 34.991 | -80.0972 | 104086 | 20200403 | 4 | Wadesboro Farm 1 | 2015 | CPLE | PV | thin-film | ground | fixed-tilt | 180 | 25 |  | 5 | 6.5 | greenfield | non-agrivoltaic |  | -0.21458 | 34.991 | -80.0972 | p97
2878 | 402068 | single | 60965 | NC | Lee | 35.5258 | -79.2016 | 93778 | 20211002 | 4 | Cotten Farm, LLC | 2016 | CPLE | PV | c-si | ground | fixed-tilt | 180 | 20 |  | 4.9 | 6.8 | greenfield | non-agrivoltaic |  | -0.034873 | 35.5258 | -79.2016 | p98
2879 | 401739 | single | 60487 | NC | Hertford | 36.3629 | -76.8605 | 145697 | 20220123 | 4 | River Road Solar, LLC | 2016 | PJM | PV | c-si | ground | single-axis | 180 |  |  | 5 | 7 | greenfield | non-agrivoltaic |  | -0.4718 | 36.3629 | -76.8605 | p98
2880 | 401690 | multi | 60416 | NC | Robeson | 34.7168 | -79.315 | 81981 | 20210128 | 4 | Maxton Solar, LLC | 2016 | DUK | PV | c-si | ground | fixed-tilt | 180 | 20 |  | 4.9 | 7 | greenfield | non-agrivoltaic |  | 0.19503 | 34.7168 | -79.315 | p98
2881 | 401625 | multi | 60312 | NC | Cabarrus | 35.2273 | -80.5445 | 92480 | 20200911 | 4 | Howell Midland Farm, LLC | 2015 | DUK | PV | c-si | ground | fixed-tilt | 180 | 20 |  | 4.9 | 6.4 | greenfield | non-agrivoltaic |  | -0.093939 | 35.2273 | -80.5445 | p97
2882 | 401613 | multi | 60291 | NC | Randolph | 35.8705 | -79.9279 | 71001 | 20211222 | 4 | Trinity Solar | 2019 | DUK | PV | c-si | ground | fixed-tilt | 180 | 10 |  | 4.9 | 7 | greenfield | non-agrivoltaic |  | 0.43083 | 35.8705 | -79.9279 | p97
2883 | 401608 | single | 60284 | NC | Rowan | 35.5131 | -80.4569 | 121456 | 20221010 | 4 | Organ Church Solar | 2019 | DUK | PV | thin-film | ground | fixed-tilt | 180 | 20 |  | 5 | 7.6 | greenfield | non-agrivoltaic |  | -0.21234 | 35.5131 | -80.4569 | p97
2884 | 401586 | multi | 60240 | NC | Caswell | 36.4306 | -79.3495 | 95046 | 20210307 | 4 | Yanceyville Farm 3, LLC | 2015 | DUK | PV | thin-film | ground | fixed-tilt | 180 | 20 |  | 4.9 | 6.4 | greenfield | non-agrivoltaic |  | -0.1273 | 36.4306 | -79.3495 | p98
2885 | 401545 | multi | 60157 | NC | Columbus | 34.3077 | -78.2236 | 59313 | 20210715 | 4 | Heedeh Solar | 2018 | DUK | PV | c-si | ground | fixed-tilt | 180 | 20 |  | 4.5 | 5.4 | greenfield | non-agrivoltaic |  | 0.29605 | 34.3077 | -78.2236 | p98
2886 | 401536 | multi | 60144 | NC | Robeson | 34.4678 | -79.1543 | 72163 | 20220511 | 4 | Baltimore Church Solar, LLC | 2017 | DUK | PV | c-si | ground | fixed-tilt | 180 | 20 |  | 5.4 | 5.6 | greenfield | non-agrivoltaic |  | 0.056031 | 34.4678 | -79.1543 | p98
2887 | 401513 | single | 60107 | NC | Cleveland | 35.2196 | -81.3316 | 40119 | 20220904 | 4 | York Road Solar I, LLC | 2015 | DUK | PV | c-si | ground | fixed-tilt | 180 | 25 |  | 1.9 | 2.6 | greenfield | non-agrivoltaic |  | -0.17246 | 35.2196 | -81.3316 | p97
2888 | 401432 | multi | 59999 | NC | Orange | 36.083 | -79.243 | 50713 | 20220724 | 4 | Ouchchy PV1 | 2015 | DUK | PV | c-si | ground | fixed-tilt | 190 | 20 |  | 3 | 4 | greenfield | non-agrivoltaic |  | 0.078767 | 36.083 | -79.243 | p98
2889 | 401387 | multi | 59929 | NC | Burke | 35.7213 | -81.4152 | 72739 | 20221103 | 4 | Cline Solar Farm, LLC | 2017 | DUK | PV | c-si | ground | fixed-tilt | 180 | 20 |  | 4.9 | 6.9 | greenfield | non-agrivoltaic |  | 0.36422 | 35.7213 | -81.4152 | p97
2890 | 401283 | single | 59761 | NC | Wilson | 35.7765 | -77.8805 | 99800 | 20210221 | 4 | Van Slyke Solar Center, LLC | 2014 | CPLE | PV | c-si | ground | fixed-tilt | 180 | 20 |  | 4.9 | 6.6 | greenfield | non-agrivoltaic |  | -0.1488 | 35.7765 | -77.8805 | p98
2891 | 400750 | single | 58812 | NC | Wilson | 35.7814 | -77.8836 | 102627 | 20201123 | 4 | Upchurch Solar Center, LLC | 2014 | CPLE | PV | c-si | ground | fixed-tilt | 180 | 20 |  | 5 | 6.4 | greenfield | non-agrivoltaic |  | -0.21613 | 35.7814 | -77.8836 | p98
2892 | 401228 | single | 59663 | NC | Granville | 36.3687 | -78.6262 | 36299 | 20210206 | 4 | Cornwall Solar Center, LLC | 2016 | CPLE | PV | c-si | ground | fixed-tilt | 180 | 25 |  | 5 | 6.4 | greenfield | non-agrivoltaic |  | 1.8188 | 36.3687 | -78.6262 | p98
2893 | 401157 | single | 59553 | NC | Henderson | 35.3689 | -82.359 | 33990 | 20220620 | 4 | Innovative Solar 14, LLC | 2014 | CPLE | PV | c-si | ground | fixed-tilt | 180 | 20 |  | 1.5 | 2.6 | greenfield | non-agrivoltaic |  | 0.036226 | 35.3689 | -82.359 | p97
2894 | 401121 | multi | 59514 | NC | Martin | 35.8065 | -77.3003 | 86260 | 20200903 | 4 | Flat Meeks PV 1 | 2017 | PJM | PV | c-si | ground | fixed-tilt | 190 | 20 |  | 5 | 6.5 | greenfield | non-agrivoltaic |  | 0.015877 | 35.8065 | -77.3003 | p98
2895 | 400929 | multi | 59154 | NC | Hertford | 36.2613 | -77.078 | 77195 | 20220423 | 4 | Bradley PV1 | 2015 | PJM | PV | thin-film | ground | fixed-tilt | 190 | 20 |  | 5 | 6.5 | greenfield | non-agrivoltaic |  | 0.1739 | 36.2613 | -77.078 | p98
2896 | 400842 | multi | 59017 | NC | Stokes | 36.3121 | -80.1525 | 65332 | 20210312 | 4 | Carol Jean Solar | 2016 | DUK | PV | c-si | ground | fixed-tilt | 180 | 20 |  | 4 | 5 | greenfield | non-agrivoltaic |  | 0.036924 | 36.3121 | -80.1525 | p97
2897 | 400126 | multi | 57321 | NC | Surry | 36.4753 | -80.6019 | 18605 | 20210803 | 4 | Mayberry Solar, LLC | 2011 | DUK | PV | c-si | ground | fixed-tilt | 180 | 25 |  | 1.2 | 1.4 | greenfield | non-agrivoltaic |  | 0.014002 | 36.4753 | -80.6019 | p97
2898 | 402823 | single | 62100 | NC | Warren | 36.4125 | -78.1756 | 84619 | 20200822 | 4 | Warrenton I Solar | 2018 | CPLE | PV | c-si | ground | fixed-tilt | 180 | 20 |  | 4.9 | 6.9 | greenfield | non-agrivoltaic |  | 0.12639 | 36.4125 | -78.1756 | p98
2899 | 400643 | multi | 58623 | NC | Scotland | 34.775 | -79.3392 | 396826 | 20210812 | 4 | Holstein Plant | 2015 | CPLE | PV | c-si | ground | fixed-tilt | 180 | 20 |  | 20 | 25.7 | greenfield | non-agrivoltaic |  | -0.17323 | 34.775 | -79.3392 | p98
2900 | 401088 | single | 59474 | NC | Catawba | 35.6956 | -81.1517 | 302693 | 20210608 | 4 | Apple Data Center PV3 | 2015 | DUK | PV | c-si | ground | single-axis | 90 |  |  | 17.5 | 21.9 | greenfield | non-agrivoltaic |  | -0.037751 | 35.6956 | -81.1517 | p97
2901 | 401362 | single | 59887 | NC | Beaufort | 35.4559 | -77.1358 | 283715 | 20220614 | 4 | Beaufort Solar, LLC | 2015 | CPLE | PV | c-si | ground | fixed-tilt | 175 | 20 |  | 15 | 20 | greenfield | non-agrivoltaic |  | -0.070918 | 35.4559 | -77.1358 | p98
2902 | 401105 | single | 59498 | NC | Nash | 35.7975 | -78.1414 | 150273 | 20220402 | 4 | Tracy Solar | 2015 | DUK | PV | c-si | ground | fixed-tilt | 180 | 20 |  | 11.7 | 15 | greenfield | non-agrivoltaic |  | 0.45277 | 35.7975 | -78.1414 | p98
2903 | 401656 | single | 60367 | NC | Alamance | 35.8638 | -79.4254 | 91344 | 20220620 | 4 | Snow Camp Solar, LLC | 2016 | CPLE | PV | c-si | ground | fixed-tilt | 180 | 20 |  | 6.7 | 8.2 | greenfield | non-agrivoltaic |  | 0.27333 | 35.8638 | -79.4254 | p98
2904 | 401944 | multi | 60787 | NC | Martin | 35.8941 | -77.1631 | 174152 | 20220311 | 4 | Williamston Speight Solar, LLC | 2016 | PJM | PV | c-si | ground | single-axis | 180 | 0 |  | 15 | 20.9 | greenfield | non-agrivoltaic |  | 0.81335 | 35.8941 | -77.1631 | p98
2905 | 402243 | single | 61280 | NC | Wilson | 35.7562 | -78.0136 | 139891 | 20190417 | 4 | Wilson Solar Farm 7 | 2017 | CPLE | PV | c-si | ground | fixed-tilt | 180 | 20 |  | 10 | 12.3 | greenfield | non-agrivoltaic |  | 0.24039 | 35.7562 | -78.0136 | p98
2906 | 401229 | multi | 59665 | NC | Anson | 34.8237 | -79.948 | 1178725 | 20211026 | 4 | Innovative Solar 37, LLC | 2017 | DUK | PV | c-si | ground | fixed-tilt | 180 | 20 |  | 78.7 | 110 | greenfield | non-agrivoltaic |  | 0.33674 | 34.8237 | -79.948 | p97
2907 | 400733 | multi | 58792 | NC | Cleveland | 35.2827 | -81.6145 | 338768 | 20210117 | 4 | Ayrshire | 2017 | DUK | PV | thin-film | ground | fixed-tilt | 180 | 20 |  | 19.4 | 27 | greenfield | non-agrivoltaic |  | 0.093505 | 35.2827 | -81.6145 | p97
2908 | 401782 | multi | 60539 | NC | Cumberland | 34.8409 | -78.8783 | 1298887 | 20220104 | 4 | Innovative Solar 42 | 2017 | CPLE | PV | c-si | ground | single-axis | 0 | 0 |  | 71 | 92 | greenfield | non-agrivoltaic |  | -0.064907 | 34.8409 | -78.8783 | p98
2909 | 401123 | multi | 59516 | NC | Halifax | 36.4173 | -77.6556 | 207487 | 20211207 | 4 | American Legion PV 1 | 2017 | PJM | PV | c-si | ground | fixed-tilt | 190 | 20 |  | 15.8 | 20 | greenfield | non-agrivoltaic |  | 0.39157 | 36.4173 | -77.6556 | p98
2910 | 401434 | multi | 60001 | NC | Hertford | 36.452 | -77.1199 | 407066 | 20220724 | 4 | Vaughn Creek PV1 | 2017 | DUK | PV | c-si | ground | single-axis | 180 |  |  | 19.9 | 26 | greenfield | non-agrivoltaic |  | -0.18917 | 36.452 | -77.1199 | p98
2911 | 401844 | single | 60637 | NC | Halifax | 36.373 | -77.5719 | 495039 | 20170330 | 4 | Cork Oak Solar | 2017 | PJM | PV | c-si | ground | single-axis | 90 | 0 |  | 20.3 | 26.2 | greenfield | non-agrivoltaic |  | -0.38465 | 36.373 | -77.5719 | p98
2912 | 401663 | multi | 60380 | NC | Scotland | 34.8385 | -79.3862 | 1516842 | 20220315 | 4 | Shoe Creek Solar, LLC | 2017 | CPLE | PV | c-si | ground | single-axis | 180 | 20 |  | 64.5 | 92 | greenfield | non-agrivoltaic |  | -0.24666 | 34.8385 | -79.3862 | p98
2913 | 401845 | multi | 60638 | NC | Halifax | 36.3959 | -77.5928 | 388977 | 20200512 | 4 | Sunflower Solar | 2017 | PJM | PV | c-si | ground | single-axis | 90 | 0 |  | 16.2 | 21 | greenfield | non-agrivoltaic |  | -0.36567 | 36.3959 | -77.5928 | p98
2914 | 402537 | multi | 61693 | NC | Pitt | 35.3802 | -77.4043 | 737577 | 20220319 | 4 | Buckleberry Solar | 2018 | CPLE | PV | c-si | ground | fixed-tilt | 180 | 20 |  | 52.1 | 75 | greenfield | non-agrivoltaic |  | 0.48609 | 35.3802 | -77.4043 | p98
2915 | 402943 | single | 62330 | NC | Camden | 36.3123 | -76.1256 | 124171 | 20221031 | 4 | Camden Dam Solar, LLC | 2019 | PJM | PV | thin-film | ground | single-axis | 180 |  |  | 5 | 7.2 | greenfield | non-agrivoltaic |  | -0.2943 | 36.3123 | -76.1256 | p98
2916 | 401552 | single | 60181 | NC | Craven | 35.1688 | -77.1172 | 119864 | 20211110 | 4 | Grove Solar | 2019 | DUK | PV | thin-film | ground | single-axis | 180 | 50 |  | 5 | 7 | greenfield | non-agrivoltaic |  | -0.28689 | 35.1688 | -77.1172 | p98
2917 | 403136 | multi | 62678 | NC | Pender | 34.6802 | -77.9777 | 1564664 | 20220130 | 4 | Crooked Run | 2019 | CPLE | PV | thin-film | ground | single-axis | 180 | 20 |  | 70.1 | 105 | greenfield | non-agrivoltaic |  | -0.13139 | 34.6802 | -77.9777 | p98
2918 | 401321 | multi | 59829 | NC | Duplin | 34.8025 | -78.007 | 125759 | 20210929 | 4 | Hickory | 2019 | CPLE | PV | c-si | ground | single-axis | 180 | 30 |  | 5 | 7.2 | greenfield | non-agrivoltaic |  | -0.30737 | 34.8025 | -78.007 | p98
2919 | 403122 | single | 62660 | NC | Lee | 35.428 | -79.1296 | 82421 | 20220206 | 4 | 1025 Traveller Solar, LLC | 2019 | CPLE | PV | thin-film | ground | single-axis | 180 |  |  | 5 | 6.7 | greenfield | non-agrivoltaic |  | 0.12189 | 35.428 | -79.1296 | p98
2920 | 401706 | single | 60440 | NC | Sampson | 35.0198 | -78.3514 | 81467 | 20220619 | 4 | McGrigor Farm Solar | 2019 | CPLE | PV | c-si | ground | single-axis | 180 | 0 |  | 5 | 6.8 | greenfield | non-agrivoltaic |  | 0.16081 | 35.0198 | -78.3514 | p98
2921 | 402941 | multi | 62328 | NC | Martin | 35.8273 | -76.7913 | 149544 | 20220928 | 4 | Mill Pond Solar, LLC | 2019 | PJM | PV | c-si | ground | single-axis | 180 |  |  | 5 | 7.4 | greenfield | non-agrivoltaic |  | -0.4461 | 35.8273 | -76.7913 | p98
2922 | 402403 | multi | 61512 | NC | Vance | 36.4754 | -78.3161 | 845051 | 20200906 | 4 | Bullock Solar, LLC | 2017 | CPLE | PV | c-si | ground | fixed-tilt | 180 | 20 |  | 50 | 75 | greenfield | non-agrivoltaic |  | 0.25515 | 36.4754 | -78.3161 | p98
2923 | 401230 | multi | 59666 | NC | Robeson | 34.8019 | -79.3291 | 774954 | 20220416 | 4 | Innovative Solar 47 | 2017 | CPLE | PV | c-si | ground | single-axis | 180 | 0 |  | 35 | 47 | greenfield | non-agrivoltaic |  | -0.24672 | 34.8019 | -79.3291 | p98
2924 | 401368 | single | 59899 | NC | Beaufort | 35.4744 | -77.1124 | 52096 | 20241103 | 1 | Choco Solar, LLC | 2014 | CPLE | PV | c-si | ground | single-axis | 180 | 0 |  | 5 | 7 | greenfield | non-agrivoltaic |  | 1.0697 | 35.4744 | -77.1124 | p98
2925 | 401817 | multi | 60601 | NC | Beaufort | 35.4757 | -77.1114 | 68008 | 20241103 | 1 | Bay Branch Solar | 2018 | CPLE | PV | thin-film | ground | single-axis | 180 | 20 |  | 5 | 7.5 | greenfield | non-agrivoltaic |  | 0.63961 | 35.4757 | -77.1114 | p98
2926 | 401872 | multi | 60691 | NC | Randolph | 35.7512 | -79.7821 | 77020 | 20210929 | 4 | Tanager Holdings | 2019 | CPLE | PV | thin-film | ground | single-axis | 180 | 25 |  | 5 | 6.8 | greenfield | non-agrivoltaic |  | 0.24687 | 35.7512 | -79.7821 | p97
2927 | 400162 | multi | 57435 | NC | Hertford | 36.4247 | -77.0631 | 111826 | 20210716 | 4 | Solar Star North Carolina II, LLC | 2011 | PJM | PV | c-si | ground | single-axis | 180 |  |  | 5 | 7.5 | greenfield | non-agrivoltaic |  | -0.13208 | 36.4247 | -77.0631 | p98
2928 | 400928 | multi | 59153 | NC | Nash | 36.1277 | -77.7216 | 310829 | 20211122 | 4 | Watson Seed Farm PV1 | 2015 | PJM | PV | thin-film | ground | fixed-tilt | 190 | 20 |  | 20 | 25 | greenfield | non-agrivoltaic |  | 0.10653 | 36.1277 | -77.7216 | p98
2929 | 401133 | single | 59526 | NC | Nash | 36.1309 | -77.737 | 463634 | 20210915 | 4 | Whitakers | 2015 | PJM | PV | c-si | ground | single-axis | 180 |  |  | 12 | 16.8 | greenfield | non-agrivoltaic |  | -0.68269 | 36.1309 | -77.737 | p98
2930 | 401232 | single | 59669 | NC | Lenoir | 35.2059 | -77.7127 | 806114 | 20210207 | 4 | Innovative Solar 54 | 2018 | CPLE | PV | c-si | ground | fixed-tilt | 180 | 20 |  | 50 | 73.7 | greenfield | non-agrivoltaic |  | 0.3029 | 35.2059 | -77.7127 | p98
2931 | 401238 | multi | 59678 | NC | Pender | 34.6156 | -77.9996 | 697942 | 20220111 | 4 | Innovative Solar 67 | 2018 | CPLE | PV | c-si | ground | single-axis | 180 | 0 |  | 33.3 | 49 | greenfield | non-agrivoltaic |  | -0.076041 | 34.6156 | -77.9996 | p98
2932 | 401403 | multi | 59951 | NC | Warren | 36.5166 | -78.0324 | 497067 | 20210217 | 4 | Five Forks Solar | 2019 | PJM | PV | c-si | ground | single-axis | 90 |  |  | 20 | 26 | greenfield | non-agrivoltaic |  | -0.39569 | 36.5166 | -78.0324 | p98
2933 | 401454 | multi | 60030 | NC | Northampton | 36.494 | -77.4811 | 2454329 | 20220128 | 4 | Pecan Solar | 2018 | PJM | PV | thin-film | ground | single-axis | 0 | 0 |  | 74.9 | 111.3 | greenfield | non-agrivoltaic |  | -0.51995 | 36.494 | -77.4811 | p98
2934 | 401539 | single | 60149 | NC | Bladen | 34.5326 | -78.312 | 640241 | 20240424 | 4 | Innovative Solar 43, LLC | 2016 | CPLE | PV | c-si | ground | fixed-tilt | 180 | 20 |  | 38.9 | 51 | greenfield | non-agrivoltaic |  | 0.092736 | 34.5326 | -78.312 | p98
2935 | 401692 | multi | 60422 | NC | Pasquotank | 36.4181 | -76.3667 | 343380 | 20220318 | 4 | Morgan's Corner | 2015 | PJM | PV | c-si | ground | fixed-tilt | 180 | 20 |  | 19.6 | 25 | greenfield | non-agrivoltaic |  | -0.029624 | 36.4181 | -76.3667 | p98
2936 | 401755 | multi | 60510 | NC | Perquimans | 36.222 | -76.4556 | 224749 | 20210930 | 4 | Two Mile Desert Project | 2019 | PJM | PV | c-si | ground | fixed-tilt | 180 | 15 |  | 16.2 | 21 | greenfield | non-agrivoltaic |  | 0.33882 | 36.222 | -76.4556 | p98
2937 | 401825 | multi | 60611 | NC | Currituck | 36.4792 | -76.1532 | 1875827 | 20210629 | 4 | Summit Farms Solar | 2017 | PJM | PV | c-si | ground | single-axis | 180 | 45 |  | 60 | 83.5 | greenfield | non-agrivoltaic |  | -0.53486 | 36.4792 | -76.1532 | p98
2938 | 402612 | single | 61813 | NC | Currituck | 36.4726 | -76.1575 | 1815944 | 20220310 | 4 | Ranchland Solar, LLC | 2017 | PJM | PV | c-si | ground | single-axis | 180 |  |  | 60 | 84.5 | greenfield | non-agrivoltaic |  | -0.49881 | 36.4726 | -76.1575 | p98
2939 | 402090 | multi | 60997 | NC | Martin | 35.8201 | -77.308 | 148131 | 20220107 | 4 | Everett PV1 | 2019 | PJM | PV | c-si | ground | fixed-tilt | 190 | 20 |  | 10 | 13 | greenfield | non-agrivoltaic |  | 0.23743 | 35.8201 | -77.308 | p98
2940 | 402326 | single | 61405 | NC | Lenoir | 35.2991 | -77.8224 | 96503 | 20210618 | 4 | Moorings Farm 2, LLC | 2017 | CPLE | PV | thin-film | ground | fixed-tilt | 180 | 20 |  | 5 | 6.7 | greenfield | non-agrivoltaic |  | -0.089943 | 35.2991 | -77.8224 | p98
2941 | 402595 | multi | 61778 | NC | Halifax | 36.2081 | -77.6232 | 430645 | 20220630 | 4 | North 301 Solar | 2019 | PJM | PV | c-si | ground | single-axis | 90 |  |  | 20 | 26.9 | greenfield | non-agrivoltaic |  | -0.2143 | 36.2081 | -77.6232 | p98
2942 | 402596 | single | 61781 | NC | Chowan | 36.0519 | -76.5448 | 97541 | 20211203 | 4 | Edenton Solar | 2019 | PJM | PV | c-si | ground | fixed-tilt | 20 | 20 |  | 5 | 7.5 | greenfield | non-agrivoltaic |  | 0.043328 | 36.0519 | -76.5448 | p98
2943 | 402788 | multi | 62054 | NC | Perquimans | 36.1582 | -76.4914 | 131850 | 20220609 | 4 | Alpha Value Solar | 2019 | PJM | PV | thin-film | ground | single-axis | 180 | 60 |  | 5 | 6.9 | greenfield | non-agrivoltaic |  | -0.39524 | 36.1582 | -76.4914 | p98
2944 | 402896 | multi | 62223 | NC | Sampson | 35.2547 | -78.3684 | 125436 | 20211115 | 4 | Warren Solar Farm, LLC | 2019 | CPLE | PV | c-si | ground | single-axis | 180 | 20 |  | 5 | 7 | greenfield | non-agrivoltaic |  | -0.33321 | 35.2547 | -78.3684 | p98
2945 | 402952 | multi | 62340 | NC | Hertford | 36.2533 | -77.0497 | 1451178 | 20240526 | 4 | Aulander Holloman Solar, LLC | 2018 | PJM | PV | c-si | ground | single-axis | 180 |  |  | 80 | 125 | greenfield | non-agrivoltaic |  | 0.20844 | 36.2533 | -77.0497 | p98
2946 | 403082 | single | 62595 | NC | Johnston | 35.7361 | -78.3547 | 87988 | 20200605 | 4 | Wendell Solar Farm, LLC | 2019 | CPLE | PV | c-si | ground | single-axis | 180 | 20 |  | 5 | 6.3 | greenfield | non-agrivoltaic |  | -0.051142 | 35.7361 | -78.3547 | p98
2947 | 403083 | single | 62596 | NC | Nash | 35.818 | -78.1347 | 79804 | 20210727 | 4 | Sabattus Solar, LLC | 2019 | CPLE | PV | c-si | ground | fixed-tilt | 180 | 20 |  | 5 | 7.1 | greenfield | non-agrivoltaic |  | 0.259 | 35.818 | -78.1347 | p98
2948 | 403382 | multi | 63076 | NC | Northampton | 36.4719 | -77.5398 | 2210429 | 20211115 | 4 | Gutenberg Solar | 2019 | PJM | PV | thin-film | ground | single-axis | 180 |  |  | 79.9 | 119 | greenfield | non-agrivoltaic |  | -0.36839 | 36.4719 | -77.5398 | p98
2949 | 403599 | multi | 63383 | NC | Brunswick | 34.2768 | -78.061 | 66644 | 20210911 | 4 | ATOOD Solar IV, LLC | 2019 | CPLE | PV | c-si | ground | fixed-tilt | 180 | 15 |  | 5 | 6 | greenfield | non-agrivoltaic |  | 0.27798 | 34.2768 | -78.061 | p98
2950 | 403483 | multi | 63225 | NC | Brunswick | 34.2778 | -78.0592 | 54087 | 20220419 | 4 | AGA TAG Solar IV, LLC | 2019 | CPLE | PV | c-si | ground | single-axis | 45 | 45 |  | 4.8 | 7.2 | greenfield | non-agrivoltaic |  | 1.0474 | 34.2778 | -78.0592 | p98
2951 | 401533 | single | 60135 | NC | Duplin | 34.9072 | -77.782 | 86993 | 20220520 | 4 | Cedar Solar, LLC | 2015 | DUK | PV | c-si | ground | fixed-tilt | 180 | 20 |  | 4.9 | 6.7 | greenfield | non-agrivoltaic |  | 0.045595 | 34.9072 | -77.782 | p98
2952 | 403532 | single | 63299 | NC | Duplin | 34.9014 | -77.7836 | 34916 | 20231012 | 4 | Harvest Beulaville, LLC | 2017 | CPLE | PV | c-si | ground | fixed-tilt | 180 | 20 |  | 2 | 2.7 | greenfield | non-agrivoltaic |  | 0.051144 | 34.9014 | -77.7836 | p98
2953 | 400854 | single | 59039 | NC | Duplin | 34.9041 | -77.7842 | 35225 | 20211001 | 4 | Beulaville | 2013 | DUK | PV | c-si | ground | fixed-tilt | 180 | 20 |  | 1.5 | 2.5 | greenfield | non-agrivoltaic |  | -0.062363 | 34.9041 | -77.7842 | p98
2954 | 402079 | single | 60982 | NC | Duplin | 34.8975 | -77.7951 | 87992 | 20220620 | 4 | Atkinson Farm Solar | 2015 | CPLE | PV | thin-film | ground | fixed-tilt | 180 | 20 |  | 5 | 6.5 | greenfield | non-agrivoltaic |  | -0.01061 | 34.8975 | -77.7951 | p98
2955 | 400925 | multi | 59149 | NC | Hertford | 36.3059 | -76.9951 | 153138 | 20201011 | 4 | Simons Farm | 2016 | PJM | PV | c-si | ground | fixed-tilt | 180 | 20 |  | 5 | 7 | greenfield | non-agrivoltaic |  | -0.51349 | 36.3059 | -76.9951 | p98
2956 | 400398 | single | 58135 | NC | Beaufort | 35.5016 | -76.8524 | 231555 | 20210404 | 4 | Washington White Post Solar, LLC | 2012 | CPLE | PV | c-si | ground | fixed-tilt | 180 | 25 |  | 12.5 | 15 | greenfield | non-agrivoltaic |  | -0.17296 | 35.5016 | -76.8524 | p98
2957 | 400765 | single | 58846 | NC | Beaufort | 35.4994 | -76.8474 | 59168 | 20220723 | 2 | Washington Millfield Solar, LLC | 2013 | CPLE | PV | c-si | ground | fixed-tilt | 180 | 25 |  | 5 | 7 | greenfield | non-agrivoltaic |  | 0.78294 | 35.4994 | -76.8474 | p98
2958 | 402484 | multi | 61610 | NC | Cabarrus | 35.2996 | -80.4963 | 1519444 | 20220703 | 4 | NC 102 Project, LLC | 2018 | DUK | PV | c-si | ground | fixed-tilt | 0 | 20 |  | 74.8 | 102.6 | greenfield | non-agrivoltaic |  | -0.12393 | 35.2996 | -80.4963 | p97
2959 | 400762 | single | 58843 | NC | Beaufort | 35.4991 | -76.8445 | 48768 | 20220922 | 2 | Bethel Price Solar, LLC | 2014 | PJM | PV | c-si | ground | single-axis | 180 |  |  | 3.2 | 7 | greenfield | non-agrivoltaic |  | 1.2335 | 35.4991 | -76.8445 | p98
2960 | 400465 | multi | 58316 | NC | Robeson | 34.8201 | -78.9697 | 105706 | 20220130 | 4 | Railroad Farm | 2012 | CPLE | PV | c-si | ground | fixed-tilt | 180 | 25 |  | 5 | 6.4 | greenfield | non-agrivoltaic |  | -0.24857 | 34.8201 | -78.9697 | p98
2961 | 400475 | multi | 58336 | NC | Durham | 36.2303 | -78.9499 | 95006 | 20220630 | 4 | Mile Farm | 2014 | CPLE | PV | c-si | ground | fixed-tilt | 180 | 20 |  | 5 | 6.4 | greenfield | non-agrivoltaic |  | -0.1268 | 36.2303 | -78.9499 | p98
2962 | 400476 | multi | 58337 | NC | Rockingham | 36.2726 | -79.7628 | 89594 | 20201117 | 4 | Moore Solar Farm | 2013 | DUK | PV | c-si | ground | fixed-tilt | 180 | 20 |  | 5 | 6 | greenfield | non-agrivoltaic |  | -0.13386 | 36.2726 | -79.7628 | p97
2963 | 400481 | multi | 58342 | NC | Wilson | 35.8027 | -77.8679 | 95621 | 20210706 | 4 | Wilson Farm 1 | 2013 | CPLE | PV | c-si | ground | fixed-tilt | 180 | 25 |  | 5 | 6.1 | greenfield | non-agrivoltaic |  | -0.19056 | 35.8027 | -77.8679 | p98
2964 | 400483 | multi | 58344 | NC | Wayne | 35.4186 | -77.9861 | 95031 | 20220117 | 4 | AM Best Farm | 2013 | CPLE | PV | c-si | ground | fixed-tilt | 190 | 20 |  | 5 | 6.7 | greenfield | non-agrivoltaic |  | -0.070739 | 35.4186 | -77.9861 | p98
2965 | 400558 | multi | 58492 | NC | Surry | 36.4611 | -80.6006 | 81186 | 20220530 | 4 | Ararat Rock Solar, LLC | 2012 | DUK | PV | c-si | ground | fixed-tilt | 180 | 25 |  | 3.5 | 4.5 | greenfield | non-agrivoltaic |  | -0.33995 | 36.4611 | -80.6006 | p97
2966 | 400661 | multi | 58649 | NC | Montgomery | 35.3446 | -79.765 | 354507 | 20220709 | 4 | Montgomery Solar, LLC | 2015 | DUK | PV | c-si | ground | fixed-tilt | 180 | 20 |  | 20 | 25 | greenfield | grazing |  | -0.070432 | 35.3446 | -79.765 | p98
2967 | 400673 | multi | 58668 | NC | Rowan | 35.5412 | -80.4751 | 62791 | 20220305 | 4 | Rockwell Solar, LLC | 2014 | DUK | PV | c-si | ground | fixed-tilt | 180 | 20 |  | 3.5 | 4.2 | greenfield | non-agrivoltaic |  | -0.13529 | 35.5412 | -80.4751 | p97
2968 | 400675 | multi | 58670 | NC | Robeson | 34.524 | -79.1055 | 88236 | 20220814 | 4 | Turkey Branch Solar, LLC | 2014 | DUK | PV | c-si | ground | fixed-tilt | 180 | 20 |  | 4 | 6.5 | greenfield | non-agrivoltaic |  | -0.014258 | 34.524 | -79.1055 | p98
2969 | 400698 | single | 58722 | NC | Rutherford | 35.2628 | -81.822 | 82998 | 20241006 | 4 | Charlotte Solar | 2015 | DUK | PV | c-si | ground | fixed-tilt | 180 | 20 |  | 5 | 6.6 | greenfield | non-agrivoltaic |  | 0.09028 | 35.2628 | -81.822 | p97
2970 | 400710 | multi | 58746 | NC | Durham | 36.0797 | -78.8236 | 92217 | 20220510 | 4 | Star Solar | 2016 | DUK | PV | c-si | ground | fixed-tilt | 180 | 25 |  | 5 | 7 | greenfield | non-agrivoltaic |  | 0.025776 | 36.0797 | -78.8236 | p98
2971 | 400860 | single | 59050 | NC | Lenoir | 35.299 | -77.5547 | 39617 | 20220520 | 4 | Wallace | 2013 | DUK | PV | c-si | ground | fixed-tilt | 180 | 20 |  | 1.8 | 2.5 | greenfield | non-agrivoltaic |  | -0.20287 | 35.299 | -77.5547 | p98
2972 | 400749 | multi | 58810 | NC | Pitt | 35.642 | -77.3152 | 96202 | 20210527 | 4 | Rams Horn Solar Center, LLC | 2014 | CPLE | PV | c-si | ground | fixed-tilt | 180 | 20 |  | 5 | 6.4 | greenfield | non-agrivoltaic |  | -0.14175 | 35.642 | -77.3152 | p98
2973 | 401367 | multi | 59898 | NC | Halifax | 36.1272 | -77.4087 | 92243 | 20220611 | 4 | SunEnergy1-Scotland Neck, LLC | 2014 | PJM | PV | c-si | ground | single-axis | 180 | 0 |  | 3 | 4.2 | greenfield | non-agrivoltaic |  | -0.51668 | 36.1272 | -77.4087 | p98
2974 | 400769 | multi | 58851 | NC | Scotland | 34.7964 | -79.5398 | 95357 | 20220901 | 4 | Oakboro Farm | 2014 | DUK | PV | c-si | ground | fixed-tilt | 180 | 25 |  | 5 | 6.4 | greenfield | non-agrivoltaic |  | -0.13123 | 34.7964 | -79.5398 | p98
2975 | 400772 | multi | 58855 | NC | Nash | 35.9501 | -78.0933 | 67694 | 20210621 | 4 | Nash 64 Farm | 2014 | CPLE | PV | c-si | ground | fixed-tilt | 180 | 20 |  | 5 | 6.3 | greenfield | non-agrivoltaic |  | 0.33218 | 35.9501 | -78.0933 | p98
2976 | 400773 | multi | 58856 | NC | Robeson | 34.8177 | -79.2005 | 110702 | 20220520 | 4 | Pate Farm | 2013 | CPLE | PV | c-si | ground | fixed-tilt | 180 | 25 |  | 5 | 6.5 | greenfield | non-agrivoltaic |  | -0.28123 | 34.8177 | -79.2005 | p98
2977 | 400774 | multi | 58859 | NC | Harnett | 35.3335 | -78.662 | 73346 | 20210617 | 4 | Erwin Farm | 2014 | CPLE | PV | c-si | ground | fixed-tilt | 180 | 20 |  | 5 | 5.1 | greenfield | non-agrivoltaic |  | -0.088058 | 35.3335 | -78.662 | p98
2978 | 400775 | multi | 58861 | NC | Catawba | 35.6115 | -81.2451 | 91523 | 20220211 | 4 | Sigmon Catawba Farm | 2014 | DUK | PV | c-si | ground | fixed-tilt | 180 | 20 |  | 5 | 6.4 | greenfield | non-agrivoltaic |  | -0.081016 | 35.6115 | -81.2451 | p97
2979 | 400779 | multi | 58866 | NC | Columbus | 34.3245 | -78.7925 | 69004 | 20190319 | 4 | Garrell Solar Farm | 2013 | CPLE | PV | c-si | ground | fixed-tilt | 180 | 25 |  | 5 | 5.2 | greenfield | non-agrivoltaic |  | 0.015955 | 34.3245 | -78.7925 | p98
2980 | 400780 | multi | 58867 | NC | Harnett | 35.5164 | -78.7506 | 72997 | 20220818 | 4 | Angier Farm | 2013 | CPLE | PV | c-si | ground | fixed-tilt | 180 | 20 |  | 5 | 5.7 | greenfield | non-agrivoltaic |  | 0.064662 | 35.5164 | -78.7506 | p98
2981 | 400783 | multi | 58874 | NC | Vance | 36.2714 | -78.3496 | 103718 | 20220504 | 4 | Dement Farm, LLC | 2013 | CPLE | PV | c-si | ground | fixed-tilt | 180 | 20 |  | 4.9 | 6.5 | greenfield | non-agrivoltaic |  | -0.21063 | 36.2714 | -78.3496 | p98
2982 | 400820 | multi | 58957 | NC | Columbus | 34.3093 | -79.0155 | 88263 | 20210815 | 4 | Graham Solar Center, LLC | 2014 | CPLE | PV | c-si | ground | fixed-tilt | 180 | 22 |  | 4.8 | 6.7 | greenfield | non-agrivoltaic |  | 0.025805 | 34.3093 | -79.0155 | p98
2983 | 400853 | multi | 59038 | NC | Cleveland | 35.2208 | -81.3279 | 65133 | 20210304 | 4 | Battleground | 2013 | DUK | PV | c-si | ground | fixed-tilt | 180 | 20 |  | 3 | 4.3 | greenfield | non-agrivoltaic |  | -0.15082 | 35.2208 | -81.3279 | p97
2984 | 400886 | multi | 59100 | NC | Columbus | 34.3316 | -78.529 | 98114 | 20220208 | 4 | Chauncey Farm, LLC | 2014 | CPLE | PV | c-si | ground | fixed-tilt | 180 | 25 |  | 4.9 | 6.4 | greenfield | non-agrivoltaic |  | -0.1649 | 34.3316 | -78.529 | p98
2985 | 400907 | multi | 59126 | NC | Davie | 35.8483 | -80.553 | 94772 | 20220325 | 4 | Daniel Farm, LLC | 2014 | DUK | PV | c-si | ground | fixed-tilt | 180 | 25 |  | 5 | 6 | greenfield | non-agrivoltaic |  | -0.1992 | 35.8483 | -80.553 | p97
2986 | 400933 | multi | 59158 | NC | Wilson | 35.8008 | -77.8483 | 113496 | 20220510 | 4 | Langley PV1 | 2014 | CPLE | PV | thin-film | ground | fixed-tilt | 180 | 20 |  | 5 | 7 | greenfield | non-agrivoltaic |  | -0.22837 | 35.8008 | -77.8483 | p98
2987 | 400947 | multi | 59176 | NC | Martin | 35.7995 | -77.0642 | 128032 | 20210821 | 4 | Williamston Solar | 2014 | PJM | PV | thin-film | ground | fixed-tilt | 180 | 20 |  | 5 | 6.7 | greenfield | non-agrivoltaic |  | -0.39526 | 35.7995 | -77.0642 | p98
2988 | 401059 | multi | 59427 | NC | Perquimans | 36.2233 | -76.4656 | 97314 | 20220228 | 4 | Two Mile Solar | 2015 | PJM | PV | c-si | ground | fixed-tilt | 180 | 20 |  | 5 | 6.5 | greenfield | non-agrivoltaic |  | -0.13698 | 36.2233 | -76.4656 | p98
2989 | 401104 | multi | 59497 | NC | Craven | 35.1606 | -77.1086 | 103059 | 20220620 | 4 | Andrew Solar | 2015 | DUK | PV | c-si | ground | fixed-tilt | 180 | 20 |  | 5 | 6.4 | greenfield | non-agrivoltaic |  | -0.2208 | 35.1606 | -77.1086 | p98
2990 | 401405 | multi | 59955 | NC | Johnston | 35.4793 | -78.3367 | 37752 | 20240703 | 4 | ESA Smithfield | 2015 | CPLE | PV | c-si | ground | fixed-tilt | 180 | 25 |  | 1.8 | 2.3 | greenfield | non-agrivoltaic |  | -0.24181 | 35.4793 | -78.3367 | p98
2991 | 401113 | multi | 59506 | NC | Cumberland | 35.0721 | -78.808 | 68207 | 20210309 | 4 | Quincy Solar | 2015 | CPLE | PV | c-si | ground | fixed-tilt | 180 | 20 |  | 4 | 5.2 | greenfield | non-agrivoltaic |  | 0.03168 | 35.0721 | -78.808 | p98
2992 | 401120 | multi | 59513 | NC | Martin | 35.8344 | -77.1242 | 328048 | 20220311 | 4 | Meadows PV 1 | 2016 | PJM | PV | thin-film | ground | fixed-tilt | 180 | 20 |  | 20 | 25.9 | greenfield | non-agrivoltaic |  | 0.080135 | 35.8344 | -77.1242 | p98
2993 | 401136 | multi | 59530 | NC | Pasquotank | 36.2718 | -76.3087 | 606569 | 20191024 | 4 | Pasquotank | 2014 | PJM | PV | c-si | ground | single-axis | 0 | 0 |  | 20 | 28 | greenfield | non-agrivoltaic |  | -0.50544 | 36.2718 | -76.3087 | p98
2994 | 401171 | multi | 59570 | NC | Davie | 35.8337 | -80.5743 | 250234 | 20210206 | 4 | Mocksville Solar | 2016 | DUK | PV | c-si | ground | fixed-tilt | 180 | 20 |  | 15.4 | 20 | greenfield | non-agrivoltaic |  | 0.097517 | 35.8337 | -80.5743 | p97
2995 | 401173 | multi | 59575 | NC | Bladen | 34.7465 | -78.4282 | 97117 | 20210422 | 4 | Manway Solar Farm | 2015 | CPLE | PV | c-si | ground | fixed-tilt | 180 | 20 |  | 5 | 6.4 | greenfield | non-agrivoltaic |  | -0.15295 | 34.7465 | -78.4282 | p98
2996 | 401175 | multi | 59577 | NC | Stanly | 35.4693 | -80.2951 | 100131 | 20220322 | 4 | Misenheimer Farm | 2015 | DUK | PV | c-si | ground | fixed-tilt | 190 | 20 |  | 5 | 6.4 | greenfield | non-agrivoltaic |  | -0.18837 | 35.4693 | -80.2951 | p97
2997 | 401181 | multi | 59586 | NC | Duplin | 35.0585 | -77.8525 | 98192 | 20220322 | 4 | Woodland Church Farm | 2015 | CPLE | PV | c-si | ground | fixed-tilt | 190 | 20 |  | 5 | 6.7 | greenfield | non-agrivoltaic |  | -0.11127 | 35.0585 | -77.8525 | p98
2998 | 401187 | multi | 59595 | NC | Alexander | 35.902 | -81.1056 | 120651 | 20201006 | 4 | Stikeleather Farm | 2015 | DUK | PV | c-si | ground | fixed-tilt | 180 | 20 |  | 5 | 6.3 | greenfield | non-agrivoltaic |  | -0.3973 | 35.902 | -81.1056 | p97
2999 | 401570 | multi | 60207 | NC | Northampton | 36.4692 | -77.5975 | 118151 | 20220312 | 4 | Hemlock Solar | 2017 | PJM | PV | c-si | ground | single-axis | 0 | 0 |  | 5 | 7 | greenfield | non-agrivoltaic |  | -0.27177 | 36.4692 | -77.5975 | p98
3000 | 401236 | multi | 59676 | NC | Robeson | 34.6961 | -79.2172 | 80173 | 20220111 | 4 | Innovative Solar 55 | 2017 | DUK | PV | c-si | ground | fixed-tilt | 180 | 20 |  | 6.5 | 6.9 | greenfield | non-agrivoltaic |  | 0.20714 | 34.6961 | -79.2172 | p98
3001 | 401317 | multi | 59825 | NC | Franklin | 36.0576 | -78.3073 | 91816 | 20200903 | 4 | South Louisburg Solar | 2016 | CPLE | PV | c-si | ground | fixed-tilt | 180 | 20 |  | 5 | 7 | greenfield | non-agrivoltaic |  | 0.031697 | 36.0576 | -78.3073 | p98
3002 | 401342 | single | 59857 | NC | Nash | 36.057 | -77.7565 | 205219 | 20250104 | 1 | SoINCPower 5, LLC | 2015 | PJM | PV | c-si | ground | single-axis | 180 |  |  | 5 | 6.9 | greenfield | non-agrivoltaic |  | -0.72935 | 36.057 | -77.7565 | p98
3003 | 401433 | multi | 60000 | NC | Northampton | 36.4416 | -77.1357 | 226071 | 20220522 | 4 | Turkey Creek PV1 | 2017 | DUK | PV | c-si | ground | single-axis | 0 | 0 |  | 13.5 | 16.8 | greenfield | non-agrivoltaic |  | -0.0027066 | 36.4416 | -77.1357 | p98
3004 | 401514 | multi | 60108 | NC | Cleveland | 35.2574 | -81.5056 | 68313 | 20210206 | 4 | SID Solar I, LLC | 2015 | DUK | PV | c-si | ground | fixed-tilt | 180 | 10 |  | 4.9 | 6.4 | greenfield | non-agrivoltaic |  | 0.34326 | 35.2574 | -81.5056 | p97
3005 | 401544 | multi | 60156 | NC | Hoke | 34.9822 | -79.2649 | 79860 | 20221012 | 4 | Shelter Solar | 2018 | DUK | PV | c-si | ground | fixed-tilt | 180 | 20 |  | 5 | 7.1 | greenfield | non-agrivoltaic |  | 0.25789 | 34.9822 | -79.2649 | p98
3006 | 401559 | multi | 60189 | NC | Gates | 36.4381 | -76.5966 | 137283 | 20190121 | 4 | Sugar Run Solar | 2015 | PJM | PV | c-si | ground | single-axis | 180 | 0 |  | 5 | 7 | greenfield | non-agrivoltaic |  | -0.41921 | 36.4381 | -76.5966 | p98
3007 | 401571 | multi | 60208 | NC | Northampton | 36.4672 | -77.6181 | 101330 | 20220214 | 4 | Long Farm 46 Solar, LLC | 2016 | PJM | PV | c-si | ground | fixed-tilt | 180 | 25 |  | 5 | 6.9 | greenfield | non-agrivoltaic |  | -0.11376 | 36.4672 | -77.6181 | p98
3008 | 401572 | multi | 60209 | NC | Halifax | 36.3486 | -77.6323 | 85223 | 20201121 | 4 | HXNAir Solar One | 2017 | PJM | PV | c-si | ground | fixed-tilt | 180 | 20 |  | 5 | 7 | greenfield | non-agrivoltaic |  | 0.13702 | 36.3486 | -77.6323 | p98
3009 | 401665 | multi | 60383 | NC | Union | 34.9323 | -80.6331 | 988697 | 20220228 | 4 | Monroe Solar Facility | 2017 | CPLE | PV | thin-film | ground | fixed-tilt | 180 | 20 |  | 60 | 74.6 | greenfield | grazing |  | 0.01765 | 34.9323 | -80.6331 | p97
3010 | 401671 | multi | 60394 | NC | Bladen | 34.7449 | -78.4212 | 151736 | 20250102 | 4 | Tamworth Holdings | 2019 | DUK | PV | thin-film | ground | fixed-tilt | 180 | 25 |  | 5 | 6.8 | greenfield | non-agrivoltaic |  | -0.52948 | 34.7449 | -78.4212 | p98
3011 | 401673 | multi | 60396 | NC | Robeson | 34.7721 | -78.983 | 74496 | 20220711 | 4 | St. Pauls Solar 1, LLC | 2017 | DUK | PV | c-si | ground | fixed-tilt | 180 | 20 |  | 4.9 | 6.7 | greenfield | non-agrivoltaic |  | 0.27632 | 34.7721 | -78.983 | p98
3012 | 401678 | multi | 60401 | NC | Johnston | 35.5496 | -78.1785 | 87606 | 20210611 | 4 | Bizzell Church Solar 1, LLC | 2015 | DUK | PV | c-si | ground | fixed-tilt | 180 | 20 |  | 5.2 | 6.9 | greenfield | non-agrivoltaic |  | 0.07674 | 35.5496 | -78.1785 | p98
3013 | 401680 | multi | 60403 | NC | Granville | 36.2893 | -78.6334 | 89391 | 20210611 | 4 | Currin Solar, LLC | 2015 | DUK | PV | c-si | ground | fixed-tilt | 180 | 20 |  | 5.2 | 6.4 | greenfield | non-agrivoltaic |  | -0.051233 | 36.2893 | -78.6334 | p98
3014 | 401691 | multi | 60417 | NC | Martin | 35.8542 | -77.1067 | 100549 | 20210513 | 4 | Modlin Solar Farm | 2016 | PJM | PV | c-si | ground | fixed-tilt | 180 | 20 |  | 4.9 | 6.9 | greenfield | non-agrivoltaic |  | -0.10431 | 35.8542 | -77.1067 | p98
3015 | 401737 | multi | 60484 | NC | Martin | 35.8359 | -77.1079 | 82725 | 20210330 | 4 | Williamston West Farm, LLC | 2016 | PJM | PV | c-si | ground | fixed-tilt | 178 | 20 |  | 4.9 | 6.3 | greenfield | non-agrivoltaic |  | 0.030206 | 35.8359 | -77.1079 | p98
3016 | 401783 | multi | 60540 | NC | Bladen | 34.5445 | -78.7518 | 665705 | 20191108 | 4 | Innovative Solar 31 | 2017 | CPLE | PV | c-si | ground | single-axis | 0 | 0 |  | 35 | 42.3 | greenfield | non-agrivoltaic |  | -0.19506 | 34.5445 | -78.7518 | p98
3017 | 401789 | multi | 60549 | NC | Robeson | 34.8158 | -79.1948 | 86961 | 20220822 | 4 | ZV Solar 3, LLC | 2016 | DUK | PV | c-si | ground | fixed-tilt | 180 | 20 |  | 4.9 | 6.9 | greenfield | non-agrivoltaic |  | 0.087172 | 34.8158 | -79.1948 | p98
3018 | 401800 | multi | 60576 | NC | Anson | 34.9689 | -80.0517 | 107134 | 20201103 | 4 | Wadesboro Farm 3 | 2016 | CPLE | PV | thin-film | ground | fixed-tilt | 190 | 20 |  | 5 | 6.5 | greenfield | non-agrivoltaic |  | -0.24631 | 34.9689 | -80.0517 | p97
3019 | 401813 | multi | 60597 | NC | Wayne | 35.3234 | -77.873 | 102404 | 20220531 | 4 | Wayne Solar III, LLC | 2014 | DUK | PV | c-si | ground | fixed-tilt | 180 | 25 |  | 5 | 6.5 | greenfield | non-agrivoltaic |  | -0.19627 | 35.3234 | -77.873 | p98
3020 | 401816 | multi | 60600 | NC | Union | 34.9529 | -80.4832 | 80777 | 20200218 | 4 | Old Pageland Monroe Road Solar Farm | 2015 | DUK | PV | c-si | ground | fixed-tilt | 180 | 20 |  | 5.3 | 7.1 | greenfield | non-agrivoltaic |  | 0.23986 | 34.9529 | -80.4832 | p97
3021 | 401833 | multi | 60623 | NC | Nash | 35.8976 | -78.1471 | 938609 | 20220116 | 4 | Brantley Solar | 2018 | CPLE | PV | thin-film | ground | fixed-tilt | 180 | 20 |  | 50.2 | 71.4 | greenfield | non-agrivoltaic |  | 0.028671 | 35.8976 | -78.1471 | p98
3022 | 401848 | multi | 60651 | NC | Nash | 36.0707 | -78.0379 | 101974 | 20211127 | 4 | North Nash Farm, LLC | 2015 | CPLE | PV | thin-film | ground | fixed-tilt | 180 | 20 |  | 5 | 6.5 | greenfield | non-agrivoltaic |  | -0.19149 | 36.0707 | -78.0379 | p98
3023 | 401942 | multi | 60784 | NC | Robeson | 34.5656 | -79.0345 | 96711 | 20220923 | 4 | Jersey Holdings | 2017 | DUK | PV | c-si | ground | fixed-tilt | 180 | 20 |  | 5 | 6.9 | greenfield | non-agrivoltaic |  | -0.055679 | 34.5656 | -79.0345 | p98
3024 | 402016 | multi | 60882 | NC | Halifax | 36.3463 | -77.6334 | 92121 | 20210619 | 4 | Carl Friedrich Gauss Solar | 2018 | PJM | PV | c-si | ground | fixed-tilt | 180 | 25 |  | 5 | 7 | greenfield | non-agrivoltaic |  | 0.027189 | 36.3463 | -77.6334 | p98
3025 | 402160 | multi | 61129 | NC | Anson | 34.9713 | -80.0315 | 118388 | 20211220 | 4 | Wadesboro Solar | 2017 | CPLE | PV | c-si | ground | fixed-tilt | 180 | 20 |  | 5 | 7.7 | greenfield | non-agrivoltaic |  | -0.1683 | 34.9713 | -80.0315 | p97
3026 | 402889 | multi | 62205 | NC | Duplin | 34.7474 | -77.9874 | 86164 | 20210124 | 4 | Nickelson Solar, LLC | 2018 | CPLE | PV | c-si | ground | fixed-tilt | 180 | 20 |  | 5.3 | 7.1 | greenfield | non-agrivoltaic |  | 0.14173 | 34.7474 | -77.9874 | p98
3027 | 401683 | single | 60408 | NC | Nash | 35.8523 | -78.2064 | 86205 | 20220607 | 4 | Nash 97 Solar, LLC | 2016 | DUK | PV | c-si | ground | fixed-tilt | 180 | 20 |  | 5.2 | 7.1 | greenfield | non-agrivoltaic |  | 0.14103 | 35.8523 | -78.2064 | p98
3028 | 402212 | multi | 61219 | NC | Vance | 36.3919 | -78.4481 | 99231 | 20220131 | 4 | Kelly Solar, LLC | 2018 | CPLE | PV | c-si | ground | fixed-tilt | 180 | 20 |  | 5 | 6.9 | greenfield | non-agrivoltaic |  | -0.088036 | 36.3919 | -78.4481 | p98
3029 | 402241 | multi | 61278 | NC | Wilson | 35.698 | -77.8817 | 146834 | 20230705 | 4 | Wilson Solar Farm 5 | 2017 | CPLE | PV | c-si | ground | fixed-tilt | 180 | 20 |  | 10 | 12.1 | greenfield | non-agrivoltaic |  | 0.14182 | 35.698 | -77.8817 | p98
3030 | 402242 | multi | 61279 | NC | Wilson | 35.6979 | -77.8768 | 163483 | 20210624 | 4 | Wilson Solar Farm 6 | 2017 | CPLE | PV | c-si | ground | fixed-tilt | 180 | 20 |  | 10 | 12.7 | greenfield | non-agrivoltaic |  | 0.057492 | 35.6979 | -77.8768 | p98
3031 | 402410 | multi | 61520 | NC | Wayne | 35.4372 | -78.1066 | 36817 | 20210527 | 4 | Rosewood Solar | 2016 | CPLE | PV | c-si | ground | fixed-tilt | 180 | 20 |  | 2 | 3 | greenfield | non-agrivoltaic |  | 0.12536 | 35.4372 | -78.1066 | p98
3032 | 402425 | multi | 61536 | NC | Wake | 35.8146 | -78.3121 | 88888 | 20191231 | 4 | Wakefield Solar | 2017 | CPLE | PV | c-si | ground | fixed-tilt | 180 | 20 |  | 5 | 6.2 | greenfield | non-agrivoltaic |  | -0.084179 | 35.8146 | -78.3121 | p98
3033 | 402461 | multi | 61581 | NC | Perquimans | 36.108 | -76.5291 | 91981 | 20210206 | 4 | Davis Lane Solar, LLC | 2017 | PJM | PV | c-si | ground | fixed-tilt | 180 | 20 |  | 5 | 7 | greenfield | non-agrivoltaic |  | 0.029254 | 36.108 | -76.5291 | p98
3034 | 402657 | multi | 61877 | NC | Onslow | 34.8079 | -77.2077 | 107988 | 20211105 | 4 | Hanover Solar, LLC | 2018 | DUK | PV | c-si | ground | fixed-tilt | 180 | 20 |  | 5 | 7.5 | greenfield | non-agrivoltaic |  | -0.08951 | 34.8079 | -77.2077 | p98
3035 | 402731 | multi | 61978 | NC | Moore | 35.2204 | -79.5183 | 76203 | 20220414 | 4 | Pinesage | 2018 | CPLE | PV | thin-film | ground | fixed-tilt | 180 | 20 |  | 5 | 6.1 | greenfield | non-agrivoltaic |  | 0.099734 | 35.2204 | -79.5183 | p98
3036 | 402819 | multi | 62096 | NC | Duplin | 34.8974 | -77.7913 | 39324 | 20220427 | 4 | Atkinson Solar II | 2018 | CPLE | PV | c-si | ground | fixed-tilt | 180 | 25 |  | 1.9 | 2.8 | greenfield | non-agrivoltaic |  | -0.058238 | 34.8974 | -77.7913 | p98
3037 | 402824 | multi | 62101 | NC | Bladen | 34.5352 | -78.8083 | 85291 | 20220909 | 4 | Bladenboro Solar 2 | 2018 | CPLE | PV | c-si | ground | single-axis | 180 | 25 |  | 4.5 | 6.4 | greenfield | non-agrivoltaic |  | 0.010228 | 34.5352 | -78.8083 | p98
3038 | 402825 | single | 62102 | NC | Bladen | 34.4738 | -78.6585 | 89907 | 20220404 | 4 | Sadiebrook NC Solar | 2018 | CPLE | PV | c-si | ground | fixed-tilt | 180 | 25 |  | 5 | 6.7 | greenfield | non-agrivoltaic |  | 0.001017 | 34.4738 | -78.6585 | p98
3039 | 402826 | multi | 62104 | NC | Wayne | 35.4032 | -78.0535 | 103487 | 20220620 | 4 | Lane Solar | 2018 | CPLE | PV | c-si | ground | single-axis | 180 | 25 |  | 5 | 7.1 | greenfield | non-agrivoltaic |  | -0.10459 | 35.4032 | -78.0535 | p98
3040 | 402942 | multi | 62329 | NC | Martin | 35.8441 | -76.7982 | 137695 | 20220504 | 4 | Jamesville Road Solar, LLC | 2019 | PJM | PV | thin-film | ground | single-axis | 180 |  |  | 5 | 7.2 | greenfield | non-agrivoltaic |  | -0.396 | 35.8441 | -76.7982 | p98
3041 | 403054 | multi | 62540 | NC | Robeson | 34.6702 | -79.198 | 86074 | 20220629 | 4 | Three Bridge | 2018 | CPLE | PV | c-si | ground | fixed-tilt | 180 | 20 |  | 2 | 2.6 | greenfield | non-agrivoltaic |  | -0.79035 | 34.6702 | -79.198 | p98
3042 | 400589 | single | 58531 | NC | Scotland | 34.7048 | -79.5259 | 31344 | 20231017 | 4 | North Carolina Solar Bethea I | 2013 | CPLE | PV | c-si | ground | fixed-tilt | 180 | 24 |  | 1 | 2.4 | greenfield | non-agrivoltaic |  | 0.037594 | 34.7048 | -79.5259 | p98
3043 | 400760 | multi | 58840 | NC | Duplin | 34.9704 | -77.9738 | 72219 | 20200403 | 4 | Kenansville Solar Farm, LLC | 2014 | DUK | PV | c-si | ground | fixed-tilt | 180 | 20 |  | 4.5 | 5.4 | greenfield | non-agrivoltaic |  | 0.0055014 | 34.9704 | -77.9738 | p98
3044 | 400969 | single | 59213 | NC | Sampson | 34.9676 | -78.3546 | 86745 | 20210526 | 4 | Clipperton Holdings, LLC | 2017 | CPLE | PV | thin-film | ground | single-axis | 180 | 52 |  | 5.3 | 6.5 | greenfield | non-agrivoltaic |  | 0.0083534 | 34.9676 | -78.3546 | p98
3045 | 400944 | multi | 59173 | NC | Pitt | 35.7971 | -77.3789 | 167549 | 20211222 | 4 | Bethel Solar | 2015 | PJM | PV | c-si | ground | fixed-tilt | 180 | 20 |  | 5 | 5.7 | greenfield | non-agrivoltaic |  | -0.72226 | 35.7971 | -77.3789 | p98
3046 | 401125 | single | 59518 | NC | Currituck | 36.234 | -75.8802 | 194520 | 20210224 | 4 | Grandy PV 1 | 2020 | PJM | PV | thin-film | ground | fixed-tilt | 190 | 20 |  | 18 | 25 | greenfield | non-agrivoltaic |  | 0.96534 | 36.234 | -75.8802 | p98
3047 | 401134 | multi | 59527 | NC | Bertie | 36.157 | -77.2078 | 541500 | 20210506 | 4 | Kelford | 2015 | PJM | PV | c-si | ground | single-axis | 180 |  |  | 21 | 30 | greenfield | non-agrivoltaic |  | -0.34042 | 36.157 | -77.2078 | p98
3048 | 401183 | multi | 59589 | NC | Rutherford | 35.2564 | -81.8305 | 1093326 | 20220329 | 4 | Rutherford Farm | 2016 | DUK | PV | c-si | ground | fixed-tilt | 180 | 25 |  | 74.8 | 92 | greenfield | non-agrivoltaic |  | 0.17291 | 35.2564 | -81.8305 | p97
3049 | 401234 | multi | 59671 | NC | Cumberland | 34.917 | -78.9324 | 1878650 | 20220922 | 4 | Innovative Solar 46 | 2016 | CPLE | PV | c-si | ground | single-axis | 180 | 20 |  | 78.5 | 100.1 | greenfield | non-agrivoltaic |  | -0.37826 | 34.917 | -78.9324 | p98
3050 | 400763 | multi | 58844 | NC | Halifax | 36.121 | -77.4046 | 530217 | 20220904 | 4 | Dogwood Solar, LLC | 2014 | PJM | PV | c-si | ground | single-axis | 180 |  |  | 19.8 | 27.8 | greenfield | non-agrivoltaic |  | -0.39347 | 36.121 | -77.4046 | p98
3051 | 401397 | multi | 59944 | NC | Edgecombe | 35.8145 | -77.4941 | 2182965 | 20220311 | 4 | Conetoe II Solar, LLC | 2015 | PJM | PV | c-si | ground | single-axis | 180 |  |  | 81 | 112 | greenfield | non-agrivoltaic |  | -0.41356 | 35.8145 | -77.4941 | p98
3052 | 401431 | multi | 59996 | NC | Cumberland | 35.11 | -78.7532 | 318872 | 20220821 | 4 | Boykin PV1 | 2020 | DUK | PV | c-si | ground | single-axis | 180 | 20 |  | 16 | 20 | greenfield | non-agrivoltaic |  | -0.20971 | 35.11 | -78.7532 | p98
3053 | 401546 | single | 60160 | NC | Nash | 36.0674 | -78.0195 | 101399 | 20191231 | 4 | Tate Solar | 2020 | CPLE | PV | thin-film | ground | fixed-tilt | 180 | 20 |  | 5 | 6.5 | greenfield | non-agrivoltaic |  | -0.18503 | 36.0674 | -78.0195 | p98
3054 | 401547 | single | 60161 | NC | Warren | 36.4494 | -78.1614 | 67828 | 20210713 | 4 | Eagle Solar | 2020 | CPLE | PV | thin-film | ground | fixed-tilt | 180 | 20 |  | 4 | 5.6 | greenfield | non-agrivoltaic |  | 0.1446 | 36.4494 | -78.1614 | p98
3055 | 401548 | single | 60165 | NC | Wayne | 35.2691 | -78.0798 | 89598 | 20211030 | 4 | Robin Solar | 2021 | DUK | PV |  | ground | fixed-tilt | 180 | 60 |  | 5 | 5 | greenfield | non-agrivoltaic |  | -0.33322 | 35.2691 | -78.0798 | p98
3056 | 401610 | multi | 60287 | NC | Pender | 34.7019 | -77.9688 | 76544 | 20220918 | 4 | Willard Solar | 2020 | CPLE | PV | thin-film | ground | fixed-tilt | 180 | 20 |  | 5 | 6 | greenfield | non-agrivoltaic |  | 0.070035 | 34.7019 | -77.9688 | p98
3057 | 401654 | single | 60364 | NC | Guilford | 36.1012 | -79.7251 | 58755 | 20191231 | 4 | White Street Renewables | 2020 | DUK | PV | c-si | ground | single-axis | 90 |  |  | 3.4 | 4.3 | landfill | non-agrivoltaic |  | -0.022845 | 36.1012 | -79.7251 | p97
3058 | 401670 | single | 60393 | NC | Cleveland | 35.3191 | -81.6237 | 58310 | 20210629 | 4 | Warbler Holdings | 2021 | DUK | PV |  | ground | fixed-tilt | 180 | 20 |  | 4 | 4.3 | greenfield | non-agrivoltaic |  | -0.01287 | 35.3191 | -81.6237 | p97
3059 | 401699 | single | 60429 | NC | Franklin | 36.0693 | -78.2978 | 62700 | 20211123 | 4 | Tides Lane Farm | 2019 | CPLE | PV | c-si | ground | single-axis | 180 | 20 |  | 3.7 | 4.8 | greenfield | non-agrivoltaic |  | 0.037332 | 36.0693 | -78.2978 | p98
3060 | 401834 | multi | 60624 | NC | Franklin | 36.1282 | -78.2728 | 715932 | 20220116 | 4 | Fox Creek Solar | 2018 | CPLE | PV | c-si | ground | fixed-tilt | 180 | 20 |  | 50.2 | 65.2 | greenfield | non-agrivoltaic |  | 0.29654 | 36.1282 | -78.2728 | p98
3061 | 401836 | single | 60627 | NC | Granville | 36.3845 | -78.6165 | 106538 | 20220818 | 4 | BRE NC Solar 3 | 2021 | CPLE | PV |  | ground | single-axis | 180 | 60 |  | 5 | 6.7 | greenfield | non-agrivoltaic |  | -0.20673 | 36.3845 | -78.6165 | p98
3062 | 402091 | multi | 60998 | NC | Hertford | 36.41 | -77.0478 | 235832 | 20220107 | 4 | Underwood PV2 | 2020 | PJM | PV | c-si | ground | fixed-tilt | 190 | 20 |  | 16 | 20 | greenfield | non-agrivoltaic |  | 0.18468 | 36.41 | -77.0478 | p98
3063 | 402841 | single | 62131 | NC | Johnston | 35.5557 | -78.3005 | 31427 | 20210130 | 4 | Red Toad 4451 Buffalo Road, LLC | 2018 | CPLE | PV | c-si | ground | fixed-tilt | 180 | 20 |  | 2 | 3 | greenfield | non-agrivoltaic |  | 0.37492 | 35.5557 | -78.3005 | p98
3064 | 403058 | multi | 62544 | NC | Beaufort | 35.5934 | -76.7615 | 687782 | 20220811 | 4 | Wilkinson Solar, LLC | 2019 | PJM | PV | c-si | ground | single-axis | 173 |  |  | 80.6 | 95.9 | greenfield | non-agrivoltaic |  | 1.1602 | 35.5934 | -76.7615 | p98
3065 | 403081 | multi | 62594 | NC | Rutherford | 35.2936 | -81.7737 | 434691 | 20220215 | 4 | Ruff Solar, LLC | 2020 | DUK | PV | c-si | ground | single-axis | 180 |  |  | 22 | 32 | greenfield | non-agrivoltaic |  | -0.015161 | 35.2936 | -81.7737 | p97
3066 | 403123 | single | 62661 | NC | Yadkin | 36.1948 | -80.8028 | 85206 | 20220817 | 4 | 1047 Little Mountain Solar, LLC | 2019 | DUK | PV | thin-film | ground | single-axis | 180 |  |  | 3 | 4 | greenfield | non-agrivoltaic |  | -0.49144 | 36.1948 | -80.8028 | p97
3067 | 403129 | multi | 62668 | NC | Catawba | 35.59 | -81.1652 | 1120031 | 20210619 | 4 | Maiden Creek Solar Power Plant | 2021 | DUK | PV | c-si | ground | fixed-tilt | 5 | 23 |  | 69.3 | 102.7 | greenfield | non-agrivoltaic |  | 0.30768 | 35.59 | -81.1652 | p97
3068 | 403130 | multi | 62669 | NC | Gaston | 35.3211 | -81.3438 | 389878 | 20210707 | 4 | Gaston Solar Power Plant | 2020 | DUK | PV | c-si | ground | fixed-tilt | 180 | 20 |  | 25 | 36.3 | greenfield | non-agrivoltaic |  | 0.3329 | 35.3211 | -81.3438 | p97
3069 | 403207 | multi | 62798 | NC | Edgecombe | 36.0141 | -77.681 | 987257 | 20210926 | 4 | Fern Solar, LLC | 2020 | PJM | PV | c-si | ground | single-axis | 0 |  |  | 100 | 134 | greenfield | non-agrivoltaic |  | 1.0941 | 36.0141 | -77.681 | p98
3070 | 403217 | multi | 62821 | NC | Cabarrus | 35.2159 | -80.5302 | 452378 | 20220311 | 4 | Speedway Solar NC, LLC | 2021 | DUK | PV |  | ground | single-axis | 180 |  |  | 22.6 | 33.7 | greenfield | non-agrivoltaic |  | 0.00054865 | 35.2159 | -80.5302 | p97
3071 | 403287 | multi | 62951 | NC | Warren | 36.5295 | -78.1114 | 1267067 | 20210205 | 4 | Hawtree Solar | 2021 | PJM | PV | c-si | ground | single-axis | 180 |  |  | 65 | 88.5 | greenfield | non-agrivoltaic |  | -0.082471 | 36.5295 | -78.1114 | p98
3072 | 403337 | single | 63015 | NC | Craven | 35.1473 | -77.1226 | 92503 | 20220209 | 4 | Plott Hound Solar | 2021 | CPLE | PV |  | ground | fixed-tilt | 180 | 20 |  | 5 | 6.7 | greenfield | non-agrivoltaic |  | -0.03633 | 35.1473 | -77.1226 | p98
3073 | 403338 | single | 63016 | NC | Davie | 35.968 | -80.4481 | 95581 | 20220909 | 4 | Carolina Lily Solar | 2021 | DUK | PV |  | ground | single-axis | 180 |  |  | 5 | 6.6 | greenfield | non-agrivoltaic |  | -0.096667 | 35.968 | -80.4481 | p97
3074 | 403594 | multi | 63377 | NC | Richmond | 34.8802 | -79.6718 | 88093 | 20210514 | 4 | ESA Hamlet NC , LLC | 2021 | CPLE | PV | thin-film | ground | single-axis | 180 | 60 |  | 4.5 | 5.8 | greenfield | non-agrivoltaic |  | -0.15402 | 34.8802 | -79.6718 | p98
3075 | 403646 | single | 63444 | NC | Surry | 36.2839 | -80.8413 | 98039 | 20210824 | 4 | 1001 Ebenezer Church Solar | 2021 | DUK | PV |  | ground | single-axis | 180 |  |  | 5 | 6.7 | greenfield | non-agrivoltaic |  | -0.10937 | 36.2839 | -80.8413 | p97
3076 | 403647 | multi | 63445 | NC | Yadkin | 36.1485 | -80.6565 | 91237 | 20220818 | 4 | 1009 Yadkin Solar | 2021 | DUK | PV |  | ground | fixed-tilt | 180 | 20 |  | 4.9 | 6.7 | greenfield | non-agrivoltaic |  | -0.018383 | 36.1485 | -80.6565 | p97
3077 | 403648 | single | 63446 | NC | Onslow | 34.773 | -77.1862 | 97876 | 20220210 | 4 | 1073 Onslow Solar | 2021 | DUK | PV |  | ground | single-axis | 180 |  |  | 4.7 | 6.6 | greenfield | non-agrivoltaic |  | -0.12558 | 34.773 | -77.1862 | p98
3078 | 403649 | multi | 63447 | NC | Yadkin | 36.2171 | -80.5518 | 83685 | 20220628 | 4 | 1008 Matthews Solar | 2021 | DUK | PV |  | ground | fixed-tilt | 180 | 20 |  | 4.9 | 6.6 | greenfield | non-agrivoltaic |  | 0.078623 | 36.2171 | -80.5518 | p97
3079 | 403650 | single | 63448 | NC | Iredell | 35.9224 | -80.8392 | 90626 | 20211216 | 4 | 1045 Tomlin Mill Solar | 2021 | DUK | PV |  | ground | fixed-tilt | 180 | 20 |  | 4.9 | 6.6 | greenfield | non-agrivoltaic |  | -0.029246 | 35.9224 | -80.8392 | p97
3080 | 403728 | multi | 63566 | NC | Hertford | 36.4242 | -77.0746 | 183685 | 20220201 | 4 | HWY 158 PV | 2020 | PJM | PV | c-si | ground | single-axis | 180 |  |  | 9 | 12 | greenfield | non-agrivoltaic |  | -0.16314 | 36.4242 | -77.0746 | p98
3081 | 403784 | single | 63692 | NC | Duplin | 35.1688 | -78.0188 | 44635 | 20240313 | 4 | PG Solar, LLC | 2020 | CPLE | PV | c-si | ground | single-axis | 180 |  |  | 2 | 2.7 | greenfield | non-agrivoltaic |  | -0.24954 | 35.1688 | -78.0188 | p98
3082 | 403785 | single | 63693 | NC | Duplin | 34.9687 | -77.7588 | 49416 | 20211224 | 4 | Freight Line Solar, LLC | 2020 | CPLE | PV | c-si | ground | single-axis | 180 |  |  | 2 | 2.8 | greenfield | non-agrivoltaic |  | -0.31792 | 34.9687 | -77.7588 | p98
3083 | 403787 | single | 63695 | NC | Robeson | 34.6638 | -79.1336 | 49181 | 20211019 | 4 | Holly Swamp Solar, LLC | 2020 | CPLE | PV | c-si | ground | single-axis | 180 |  |  | 2 | 2.8 | greenfield | non-agrivoltaic |  | -0.31308 | 34.6638 | -79.1336 | p98
3084 | 403802 | multi | 63734 | NC | Alexander | 35.8795 | -81.1812 | 87926 | 20211214 | 4 | Ventura Solar, LLC | 2020 | DUK | PV | thin-film | ground | fixed-tilt | 180 | 20 |  | 5 | 7 | greenfield | non-agrivoltaic |  | 0.091931 | 35.8795 | -81.1812 | p97
3085 | 403856 | single | 63835 | NC | Stokes | 36.2682 | -80.3797 | 99142 | 20220401 | 4 | Pilot Mountain Solar, LLC | 2020 | DUK | PV | thin-film | ground | fixed-tilt | 180 | 20 |  | 4.9 | 7.5 | greenfield | non-agrivoltaic |  | 0.021154 | 36.2682 | -80.3797 | p97
3086 | 403857 | single | 63836 | NC | Johnston | 35.3981 | -78.5625 | 69409 | 20211201 | 4 | Benson Solar, LLC | 2020 | CPLE | PV | thin-film | ground | fixed-tilt | 180 | 20 |  | 4.9 | 5.7 | greenfield | non-agrivoltaic |  | 0.13675 | 35.3981 | -78.5625 | p98
3087 | 403858 | multi | 63837 | NC | Wayne | 35.3999 | -78.0522 | 92319 | 20211024 | 4 | Lane II Solar, LLC | 2020 | CPLE | PV | thin-film | ground | fixed-tilt | 180 | 20 |  | 4.9 | 7.5 | greenfield | non-agrivoltaic |  | 0.121 | 35.3999 | -78.0522 | p98
3088 | 403927 | single | 63974 | NC | Surry | 36.3897 | -80.7374 | 63976 | 20230520 | 4 | Hayes Solar, LLC | 2020 | DUK | PV | c-si | ground | single-axis | 90 |  |  | 3 | 4 | greenfield | non-agrivoltaic |  | -0.21324 | 36.3897 | -80.7374 | p97
3089 | 403928 | multi | 63975 | NC | Sampson | 34.9843 | -78.5242 | 81616 | 20211020 | 4 | Harrison Solar, LLC | 2020 | CPLE | PV | c-si | ground | single-axis | 0 |  |  | 5 | 7 | greenfield | non-agrivoltaic |  | 0.20185 | 34.9843 | -78.5242 | p98
3090 | 403931 | single | 63979 | NC | Johnston | 35.6128 | -78.3613 | 52784 | 20230828 | 4 | 315 Vinson Road | 2020 | CPLE | PV | c-si | ground | single-axis | 180 |  |  | 2 | 2.8 | greenfield | non-agrivoltaic |  | -0.38248 | 35.6128 | -78.3613 | p98
3091 | 403969 | single | 64035 | NC | Johnston | 35.6022 | -78.372 | 47533 | 20220417 | 4 | Powatan Road Solar | 2020 | CPLE | PV | c-si | ground | single-axis | 180 |  |  | 2 | 2.8 | greenfield | non-agrivoltaic |  | -0.27783 | 35.6022 | -78.372 | p98
3092 | 404022 | multi | 64121 | NC | Chatham | 35.689 | -79.4651 | 96115 | 20240111 | 4 | Siler City Solar 2 | 2018 | CPLE | PV | c-si | ground | fixed-tilt | 180 | 20 |  | 4.9 | 6.9 | greenfield | non-agrivoltaic |  | -0.047779 | 35.689 | -79.4651 | p98
3093 | 404043 | single | 64173 | NC | Guilford | 36.1392 | -79.5406 | 73108 | 20231206 | 4 | Lotus | 2014 | DUK | PV | c-si | ground | fixed-tilt | 0 | 20 |  | 4 | 5.6 | greenfield | non-agrivoltaic |  | 0.038118 | 36.1392 | -79.5406 | p97
3094 | 404044 | single | 64174 | NC | Guilford | 36.0762 | -79.6339 | 44870 | 20230331 | 4 | Big Boy | 2014 | DUK | PV | c-si | ground | fixed-tilt | 0 | 20 |  | 3 | 3.5 | greenfield | non-agrivoltaic |  | 0.063192 | 36.0762 | -79.6339 | p97
3095 | 404045 | single | 64175 | NC | Guilford | 35.9706 | -79.6171 | 84869 | 20230627 | 4 | Beth | 2014 | DUK | PV | c-si | ground | fixed-tilt | 0 | 20 |  | 5 | 6.6 | greenfield | non-agrivoltaic |  | 0.058974 | 35.9706 | -79.6171 | p97
3096 | 404055 | multi | 64192 | NC | Robeson | 34.5869 | -78.96 | 79088 | 20221224 | 4 | Bo Biggs Solar | 2018 | CPLE | PV | c-si | ground | fixed-tilt | 180 | 20 |  | 4.9 | 6.9 | greenfield | non-agrivoltaic |  | 0.22823 | 34.5869 | -78.96 | p98
3097 | 404100 | single | 64271 | NC | Yadkin | 36.1495 | -80.8188 | 77034 | 20230523 | 4 | 1051 Lucky Solar, LLC | 2021 | DUK | PV |  | ground | single-axis | 180 |  |  | 4.8 | 4 | greenfield | non-agrivoltaic |  | -0.40251 | 36.1495 | -80.8188 | p97
3098 | 404101 | multi | 64273 | NC | Craven | 35.1598 | -77.1332 | 45490 | 20230523 | 4 | Sweet Tea Solar, LLC | 2021 | CPLE | PV |  | ground | fixed-tilt | 213 | 12 |  | 4.5 | 4.7 | greenfield | non-agrivoltaic |  | 0.51529 | 35.1598 | -77.1332 | p98
3099 | 404127 | multi | 64311 | NC | Nash | 36.0611 | -77.7505 | 99570 | 20231114 | 4 | Sun Farm VIII, LLC | 2020 | PJM | PV | c-si | ground | single-axis | 180 | 60 |  | 4 | 5.6 | greenfield | non-agrivoltaic |  | -0.32542 | 36.0611 | -77.7505 | p98
3100 | 404143 | multi | 64363 | NC | Person | 36.4854 | -78.9216 | 77152 | 20231120 | 4 | ESA Boston Solar, LLC | 2020 | CPLE | PV | thin-film | ground | fixed-tilt | 180 | 20 |  | 5 | 6.8 | greenfield | non-agrivoltaic |  | 0.24417 | 36.4854 | -78.9216 | p98
3101 | 404146 | multi | 64366 | NC | Columbus | 34.3123 | -78.2023 | 77498 | 20221109 | 4 | Trojan Solar, LLC | 2020 | CPLE | PV | thin-film | ground | fixed-tilt | 180 | 20 |  | 5 | 7 | greenfield | non-agrivoltaic |  | 0.28323 | 34.3123 | -78.2023 | p98
3102 | 404147 | multi | 64367 | NC | Caswell | 36.5083 | -79.437 | 95550 | 20231106 | 4 | Zuma Solar, LLC | 2020 | DUK | PV | thin-film | ground | fixed-tilt | 180 | 60 |  | 3 | 4.7 | greenfield | non-agrivoltaic |  | -0.45137 | 36.5083 | -79.437 | p98
3103 | 404221 | multi | 64476 | NC | Onslow | 34.8143 | -77.2122 | 97121 | 20220201 | 4 | Swansboro Solar, LLC | 2021 | CPLE | PV |  | ground | single-axis | 180 |  |  | 4.9 | 6.7 | greenfield | non-agrivoltaic |  | -0.097833 | 34.8143 | -77.2122 | p98
3104 | 404222 | single | 64477 | NC | Wayne | 35.5028 | -77.9698 | 67014 | 20191129 | 4 | Suncaster, LLC | 2021 | CPLE | PV |  | ground | single-axis | 180 |  |  | 2.4 | 3.2 | greenfield | non-agrivoltaic |  | -0.47704 | 35.5028 | -77.9698 | p98
3105 | 404223 | multi | 64478 | NC | Onslow | 34.7836 | -77.4992 | 97674 | 20211024 | 4 | 1034 Catherine Lake Solar, LLC | 2021 | CPLE | PV |  | ground | single-axis | 180 |  |  | 4.9 | 6.7 | greenfield | non-agrivoltaic |  | -0.10481 | 34.7836 | -77.4992 | p98
3106 | 404240 | single | 64522 | NC | Randolph | 35.7111 | -79.79 | 13225 | 20220415 | 4 | Old Cedar Solar Energy Storage | 2021 | CPLE | PV |  | ground | fixed-tilt | 180 | 20 | batteries | 1 | 1 | greenfield | non-agrivoltaic |  | 0.020534 | 35.7111 | -79.79 | p97
3107 | 404245 | multi | 64527 | NC | Chatham | 35.5934 | -79.0303 | 70054 | 20210221 | 4 | Flatwood Farm | 2018 | CPLE | PV | c-si | ground | fixed-tilt | 180 | 20 |  | 5 | 6.5 | greenfield | non-agrivoltaic |  | 0.32718 | 35.5934 | -79.0303 | p98
3108 | 404246 | multi | 64535 | NC | Camden | 36.31 | -76.1449 | 585499 | 20210715 | 4 | Camden Solar, LLC | 2021 | PJM | PV |  | ground | single-axis | 0 |  |  | 20 | 29.3 | greenfield | non-agrivoltaic |  | -0.43612 | 36.31 | -76.1449 | p98
3109 | 404306 | multi | 64674 | NC | Sampson | 34.9837 | -78.5288 | 44851 | 20220814 | 4 | Van Buren | 2021 | CPLE | PV |  | ground | fixed-tilt | 180 | 52 |  | 2 | 2.9 | greenfield | non-agrivoltaic |  | -0.17511 | 34.9837 | -78.5288 | p98
3110 | 404309 | multi | 64677 | NC | Chowan | 36.2761 | -76.6467 | 108997 | 20210908 | 4 | Ryland Road Solar | 2021 | PJM | PV |  | ground | single-axis | 180 | 52 |  | 5 | 7.2 | greenfield | non-agrivoltaic |  | -0.15014 | 36.2761 | -76.6467 | p98
3111 | 404310 | multi | 64678 | NC | Bertie | 36.0214 | -76.874 | 91270 | 20211215 | 4 | Windsor Hwy 17 Solar | 2021 | PJM | PV |  | ground | single-axis | 180 | 52 |  | 5 | 6.4 | greenfield | non-agrivoltaic |  | -0.077555 | 36.0214 | -76.874 | p98
3112 | 404360 | multi | 64822 | NC | Jones | 35.2116 | -77.5003 | 29827 | 20211024 | 4 | Wyse Fork Solar Farm, LLC | 2021 | CPLE | PV |  | ground | single-axis | 180 |  |  | 2 | 2.6 | greenfield | non-agrivoltaic |  | 0.22688 | 35.2116 | -77.5003 | p98
3113 | 404032 | multi | 64144 | NC | Edgecombe | 35.9087 | -77.639 | 1999292 | 20231018 | 4 | Harts Mill Solar, LLC | 2021 | PJM | PV | c-si | ground | single-axis | 1 | 60 |  | 80 | 112 | greenfield | non-agrivoltaic |  | -0.32938 | 35.9087 | -77.639 | p98
3114 | 403845 | multi | 63807 | NC | Yadkin | 36.1629 | -80.6532 | 964297 | 20220213 | 4 | Sugar Solar, LLC | 2021 | DUK | PV |  | ground | fixed-tilt | 180 | 60 |  | 60 | 81.1 | greenfield | non-agrivoltaic |  | 0.17212 | 36.1629 | -80.6532 | p97
3115 | 403860 | multi | 63842 | NC | Jones | 35.0046 | -77.2722 | 1723218 | 20211201 | 4 | Trent River Solar, LLC | 2021 | CPLE | PV |  | ground | single-axis | 180 | 60 |  | 80 | 108.5 | greenfield | non-agrivoltaic |  | -0.20538 | 35.0046 | -77.2722 | p98
3116 | 403929 | multi | 63976 | NC | Bladen | 34.7042 | -78.4198 | 1528326 | 20240311 | 4 | Bay Tree | 2021 | CPLE | PV |  | ground | single-axis | 180 |  |  | 70.1 | 90.2 | greenfield | non-agrivoltaic |  | -0.27583 | 34.7042 | -78.4198 | p98
3117 | 404041 | multi | 64169 | NC | Washington | 35.9054 | -76.6418 | 2113594 | 20221011 | 4 | Albemarle Beach Solar | 2020 | PJM | PV | c-si | ground | single-axis | 180 |  |  | 80 | 150.6 | greenfield | non-agrivoltaic |  | -0.05735 | 35.9054 | -76.6418 | p98
3118 | 400467 | multi | 58318 | NC | Chatham | 35.8335 | -79.0266 | 16539 | 20220208 | 4 | Farrington Farm | 2012 | CPLE | PV | c-si | ground | fixed-tilt | 180 | 25 |  | 1 | 1.1 | greenfield | non-agrivoltaic |  | -0.14206 | 35.8335 | -79.0266 | p98
3119 | 400478 | multi | 58339 | NC | Craven | 35.2081 | -77.058 | 115457 | 20200826 | 4 | New Bern Farm | 2014 | CPLE | PV | c-si | ground | fixed-tilt | 200 | 20 |  | 5 | 6.5 | greenfield | non-agrivoltaic |  | -0.32442 | 35.2081 | -77.058 | p98
3120 | 400480 | multi | 58341 | NC | Orange | 35.9072 | -79.1889 | 115960 | 20220228 | 4 | White Cross Farm | 2013 | DUK | PV | c-si | ground | fixed-tilt | 180 | 25 |  | 5 | 6 | greenfield | non-agrivoltaic |  | -0.40578 | 35.9072 | -79.1889 | p98
3121 | 400725 | multi | 58782 | NC | Wayne | 35.4388 | -77.8636 | 94069 | 20220917 | 4 | Sonne One | 2016 | DUK | PV | c-si | ground | fixed-tilt | 180 | 20 |  | 5 | 7 | greenfield | non-agrivoltaic |  | -0.00091142 | 35.4388 | -77.8636 | p98
3122 | 403569 | multi | 63345 | NC | Pender | 34.535 | -77.9157 | 48974 | 20220211 | 4 | Scotch Bonnet Solar, LLC | 2020 | CPLE | PV | c-si | ground | fixed-tilt | 180 | 20 |  | 4.5 | 4.9 | greenfield | non-agrivoltaic |  | 0.45696 | 34.535 | -77.9157 | p98
3123 | 402902 | single | 62240 | NC | Pender | 34.5355 | -77.9124 | 81900 | 20200818 | 4 | Burgaw Solar, LLC | 2019 | CPLE | PV | thin-film | ground | single-axis | 180 |  |  | 5 | 6.7 | greenfield | non-agrivoltaic |  | 0.13112 | 34.5355 | -77.9124 | p98
3124 | 403087 | single | 62601 | NC | Randolph | 35.7492 | -79.7871 | 33643 | 20220609 | 4 | Changeup | 2019 | CPLE | PV | c-si | ground | dual-axis | 180 |  |  | 2 | 2.7 | greenfield | non-agrivoltaic |  | 0.1034 | 35.7492 | -79.7871 | p97
3125 | 404420 | multi | 65111 | NC | Randolph | 35.7559 | -79.7905 | 41743 | 20220415 | 4 | Thunderhead | 2021 | CPLE | PV |  | ground | single-axis | 180 | 60 |  | 2.6 | 2.7 | greenfield | non-agrivoltaic |  | -0.1747 | 35.7559 | -79.7905 | p97
3126 | 404079 | multi | 64237 | NC | Wayne | 35.1822 | -78.0884 | 84455 | 20230905 | 4 | Solar Lee, LLC | 2021 | CPLE | PV |  | ground | single-axis | 180 |  |  | 6.7 | 6.7 | greenfield | non-agrivoltaic |  | 0.086927 | 35.1822 | -78.0884 | p98
3127 | 404157 | multi | 64385 | NC | Chowan | 36.3018 | -76.6044 | 112698 | 20210422 | 4 | Gliden (Op Zone) | 2020 | PJM | PV |  | ground | single-axis | 0 | 52 |  | 5 | 7.2 | greenfield | non-agrivoltaic |  | -0.18888 | 36.3018 | -76.6044 | p98
3128 | 403124 | multi | 62662 | NC | Harnett | 35.4192 | -78.7162 | 83419 | 20220629 | 4 | Ennis Solar, LLC | 2019 | CPLE | PV | thin-film | ground | single-axis | 180 |  |  | 5 | 6.1 | greenfield | non-agrivoltaic |  | -0.023924 | 35.4192 | -78.7162 | p98
3129 | 403800 | single | 63732 | NC | Harnett | 35.416 | -78.7164 | 40579 | 20220703 | 4 | ESA Buies Creek, LLC | 2020 | CPLE | PV | thin-film | ground | fixed-tilt | 180 | 20 |  | 2.8 | 3.9 | greenfield | non-agrivoltaic |  | 0.38652 | 35.416 | -78.7164 | p98
3130 | 404516 | multi | 58847 | NC | Bertie | 35.9665 | -76.9126 | 126904 | 20220904 | 4 | Windsor Cooper HIill Solar, LLC | 2015 | PJM | PV | c-si | ground | single-axis | 180 |  |  | 5 | 7 | greenfield | non-agrivoltaic |  | -0.34474 | 35.9665 | -76.9126 | p98
3131 | 401303 | multi | 59795 | NC | Hertford | 36.3111 | -76.9976 | 224730 | 20210525 | 4 | Ahoskie | 2018 | PJM | PV | c-si | ground | fixed-tilt | 180 | 20 |  | 5 | 5.8 | greenfield | non-agrivoltaic |  | -0.86889 | 36.3111 | -76.9976 | p98
3132 | 404637 | multi | 64002 | NC | Duplin | 34.8292 | -77.9737 | 93065 | 20211010 | 4 | Buttercup Solar, LLC | 2021 | CPLE | PV | thin-film | ground | single-axis | 180 | 20 |  | 5 | 7.1 | greenfield | non-agrivoltaic |  | 0.032613 | 34.8292 | -77.9737 | p98
3133 | 404528 | multi | 60298 | NC | Moore | 35.22 | -79.5339 | 65654 | 20220925 | 4 | Pine Valley Solar Farm, LLC | 2017 | DUK | PV | c-si | ground | fixed-tilt | 180 | 20 |  | 5 | 6.5 | greenfield | non-agrivoltaic |  | 0.43822 | 35.22 | -79.5339 | p98
3134 | 404530 | multi | 60439 | NC | Richmond | 34.8821 | -79.6646 | 81341 | 20220318 | 4 | Sellers Farm Solar | 2019 | CPLE | PV | c-si | ground | single-axis | 180 | 20 |  | 5 | 7.2 | greenfield | non-agrivoltaic |  | 0.25093 | 34.8821 | -79.6646 | p98
3135 | 402134 | multi | 61088 | NC | Columbus | 34.3211 | -78.2074 | 101677 | 20211019 | 4 | Delco Farm | 2016 | CPLE | PV | thin-film | ground | fixed-tilt | 190 | 20 |  | 5 | 6.6 | greenfield | non-agrivoltaic |  | -0.1706 | 34.3211 | -78.2074 | p98
3136 | 404581 | multi | 62820 | NC | Surry | 36.2866 | -80.6596 | 462625 | 20220311 | 4 | Stony Knoll Solar, LLC | 2021 | DUK | PV | c-si | ground | single-axis | 25 |  |  | 22.6 | 29.5 | greenfield | non-agrivoltaic |  | -0.19104 | 36.2866 | -80.6596 | p97
3137 | 404593 | multi | 63024 | NC | Hertford | 36.2733 | -77.028 | 209026 | 20210926 | 4 | Hertford Solar Power, LLC | 2019 | PJM | PV | c-si | ground | single-axis | 180 |  |  | 10 | 13.9 | greenfield | non-agrivoltaic |  | -0.14225 | 36.2733 | -77.028 | p98
3138 | 404602 | single | 63296 | NC | Cleveland | 35.2313 | -81.5648 | 17765 | 20220130 | 4 | 232 Long Branch 29 Solar I, LLC | 2017 | DUK | PV | c-si | ground | fixed-tilt | 180 | 15 |  | 2 | 1.8 | greenfield | non-agrivoltaic |  | 0.47963 | 35.2313 | -81.5648 | p97
3139 | 404625 | multi | 63811 | NC | Stokes | 36.2978 | -80.1124 | 1000206 | 20220621 | 4 | Lick Creek Solar, LLC | 2022 | DUK | PV | c-si | ground | single-axis | 0 |  |  | 50 | 70 | greenfield | non-agrivoltaic |  | -0.079984 | 36.2978 | -80.1124 | p97
3140 | 404626 | multi | 63812 | NC | Franklin | 36.1001 | -78.2492 | 1027481 | 20230331 | 4 | Highest Power Solar, LLC | 2022 | CPLE | PV | c-si | ground | single-axis | 0 |  |  | 48.7 | 68 | greenfield | non-agrivoltaic |  | -0.14792 | 36.1001 | -78.2492 | p98
3141 | 404642 | single | 64050 | NC | Scotland | 35.0235 | -79.4895 | 9722 | 20231007 | 4 | Fort Bragg - Camp Mackall PV BESS System | 2020 | CPLE | PV |  | ground | fixed-tilt | 180 | 12 | batteries | 1 | 1 | greenfield | non-agrivoltaic |  | 0.50708 | 35.0235 | -79.4895 | p98
3142 | 404682 | single | 64450 | NC | Halifax | 36.2383 | -77.8391 | 149454 | 20230315 | 4 | Grissom Solar, LLC | 2021 | PJM | PV | c-si | ground | fixed-tilt | 180 | 60 | batteries | 5 | 7 | greenfield | non-agrivoltaic |  | -0.49337 | 36.2383 | -77.8391 | p98
3143 | 404692 | single | 64508 | NC | Duplin | 34.7985 | -77.9467 | 27120 | 20240222 | 4 | Hall Solar Energy Storage | 2023 | CPLE | PV | c-si | ground | single-axis | 180 | 20 | batteries | 2 | 2.6 | greenfield | non-agrivoltaic |  | 0.38226 | 34.7985 | -77.9467 | p98
3144 | 404693 | multi | 64510 | NC | Greene | 35.4216 | -77.7299 | 92438 | 20231220 | 4 | Arba Solar Energy Storage | 2023 | CPLE | PV |  | ground | single-axis | 180 | 52 | batteries | 5 | 5 | greenfield | non-agrivoltaic |  | -0.36384 | 35.4216 | -77.7299 | p98
3145 | 404694 | multi | 64511 | NC | Hyde | 35.636 | -76.5359 | 36063 | 20240120 | 4 | Rose Acre Solar Energy Storage | 2023 | CPLE | PV |  | ground | single-axis | 180 | 1 | batteries | 2 | 2 | greenfield | non-agrivoltaic |  | -0.33941 | 35.636 | -76.5359 | p98
3146 | 404695 | single | 64514 | NC | Duplin | 34.8315 | -77.7713 | 27174 | 20240222 | 4 | Ludie Brown Solar Energy Storage | 2022 | CPLE | PV | thin-film | ground | fixed-tilt | 180 | 20 | batteries | 2 | 2.6 | greenfield | non-agrivoltaic |  | 0.37886 | 34.8315 | -77.7713 | p98
3147 | 404697 | multi | 64520 | NC | Randolph | 35.7186 | -79.9084 | 30386 | 20230625 | 4 | Spencer Meadow Solar Energy Storage | 2019 | CPLE | PV | c-si | ground | fixed-tilt | 180 | 25 | batteries | 2 | 2.5 | greenfield | non-agrivoltaic |  | 0.13947 | 35.7186 | -79.9084 | p97
3148 | 404696 | single | 64516 | NC | Randolph | 35.7202 | -79.9084 | 30692 | 20230625 | 4 | Lowe Solar Energy Storage | 2020 | CPLE | PV | c-si | ground | fixed-tilt | 180 | 25 | batteries | 2 | 2.5 | greenfield | non-agrivoltaic |  | 0.12483 | 35.7202 | -79.9084 | p97
3149 | 404712 | single | 64640 | NC | Madison | 35.8863 | -82.8255 | 40971 | 20240105 | 4 | Hot Springs Energy Storage & Microgrid | 2022 | CPLW | PV | c-si | ground | fixed-tilt | 25 | 20 | batteries | 1.9 | 2.7 | greenfield | non-agrivoltaic |  | -0.15294 | 35.8863 | -82.8255 | p97
3150 | 404722 | multi | 64683 | NC | Currituck | 36.5059 | -76.198 | 2468123 | 20240329 | 4 | Oak Trail Solar, LLC | 2017 | PJM | PV |  | ground | fixed-tilt,single-axis | 50 |  |  | 100 | 100 | greenfield | non-agrivoltaic |  | -0.60624 | 36.5059 | -76.198 | p98
3151 | 404725 | multi | 64702 | NC | Stanly | 35.2939 | -80.2351 | 832652 | 20230816 | 4 | Stanly Solar, LLC | 2021 | DUK | PV | c-si | ground | single-axis | 0 | 15 |  | 50 | 69.9 | greenfield | non-agrivoltaic |  | 0.16937 | 35.2939 | -80.2351 | p97
3152 | 404750 | multi | 64910 | NC | Caldwell | 35.8157 | -81.3711 | 158658 | 20231119 | 4 | Brighter Future Solar | 2023 | DUK | PV | c-si | ground | fixed-tilt | 230 | 20 |  | 11 | 15.7 | greenfield | non-agrivoltaic |  | 0.43735 | 35.8157 | -81.3711 | p97
3153 | 404785 | multi | 65106 | NC | Nash | 35.8841 | -78.1538 | 1819799 | 20230127 | 4 | Phobos Solar, LLC | 2023 | CPLE | PV |  | ground | single-axis | 0 |  |  | 78.8 | 78.8 | greenfield | non-agrivoltaic |  | -0.55651 | 35.8841 | -78.1538 | p98
3154 | 404786 | multi | 65107 | NC | Montgomery | 35.3399 | -79.7368 | 1574800 | 20230916 | 4 | Cabin Creek Solar, LLC | 2021 | CPLE | PV |  | ground | single-axis | 0 |  |  | 70.2 | 70.2 | greenfield | non-agrivoltaic |  | -0.53373 | 35.3399 | -79.7368 | p98
3155 | 404848 | single | 65470 | NC | Nash | 36.0894 | -77.7248 | 35077 | 20240208 | 4 | Cummins Whitakers PV Arrays | 2022 | PJM | PV | c-si | ground | fixed-tilt | 180 | 10 |  | 2.9 | 3.6 | greenfield | non-agrivoltaic |  | 0.503 | 36.0894 | -77.7248 | p98
3156 | 404912 | single | 65819 | NC | Cleveland | 35.3124 | -81.5925 | 28270 | 20230721 | 4 | 233 Randolph 74 Solar I, LLC | 2023 | DUK | PV | c-si | ground | fixed-tilt | 356 | 26 |  | 2 | 2.6 | greenfield | non-agrivoltaic |  | 0.31262 | 35.3124 | -81.5925 | p97
3157 | 404941 | multi | 66055 | NC | Columbus | 34.3382 | -78.7485 | 98325 | 20231123 | 4 | Cathcart Solar, LLC | 2022 | DUK | PV |  | ground | single-axis | 0 |  |  | 5 | 5 | greenfield | non-agrivoltaic |  | -0.42167 | 34.3382 | -78.7485 | p98
3158 | 405225 | single | 60020 | NC | Scotland | 34.7871 | -79.4976 | 94970 | 20241010 | 4 | McLean Homestead | 2023 | DUK | PV |  | ground | fixed-tilt | 0 |  |  | 4.9 | 6.1 | greenfield | non-agrivoltaic |  | -0.18275 | 34.7871 | -79.4976 | p98
3159 | 405876 | multi | 65502 | NC | Pitt | 35.5976 | -77.6097 | 92048 | 20241022 | 4 | Beaker | 2019 | CPLE | PV |  | ground | single-axis | 180 |  |  | 5 | 6.9 | greenfield | non-agrivoltaic |  | 0.0088645 | 35.5976 | -77.6097 | p98
3160 | 403801 | single | 63733 | NC | Duplin | 35.1661 | -78.0859 | 99754 | 20240829 | 4 | Eros Solar, LLC | 2020 | CPLE | PV | thin-film | ground | fixed-tilt | 180 | 20 |  | 5 | 7 | greenfield | non-agrivoltaic |  | -0.076644 | 35.1661 | -78.0859 | p98
3161 | 405877 | multi | 65503 | NC | Duplin | 35.1617 | -78.0911 | 79711 | 20240829 | 4 | Belafonte | 2018 | CPLE | PV |  | ground | single-axis | 180 |  |  | 3.4 | 4.8 | greenfield | non-agrivoltaic |  | -0.25442 | 35.1617 | -78.0911 | p98
3162 | 405878 | multi | 65505 | NC | Montgomery | 35.1974 | -80.0127 | 59702 | 20240824 | 4 | Gilead | 2019 | CPLE | PV |  | ground | single-axis | 180 |  |  | 3.5 | 4.6 | greenfield | non-agrivoltaic |  | 0.04616 | 35.1974 | -80.0127 | p98
3163 | 405879 | single | 65506 | NC | Moore | 35.214 | -79.5558 | 83331 | 20230916 | 4 | Gladstone Farm | 2019 | CPLE | PV |  | ground | single-axis | 180 |  |  | 5 | 6.9 | greenfield | non-agrivoltaic |  | 0.1489 | 35.214 | -79.5558 | p98
3164 | 405889 | multi | 65547 | NC | Wayne | 35.4158 | -77.9157 | 89761 | 20240819 | 2 | Wedge | 2021 | CPLE | PV |  | ground | single-axis | 208 |  |  | 5 | 6.8 | greenfield | non-agrivoltaic |  | 0.023077 | 35.4158 | -77.9157 | p98
3165 | 406403 | single | 66988 | NC | Wayne | 35.4163 | -77.9188 | 32224 | 20240819 | 2 | Ramp Solar, LLC | 2022 | CPLE | PV |  | ground | fixed-tilt | 118 | 28 |  | 2 | 2.7 | greenfield | non-agrivoltaic |  | 0.16651 | 35.4163 | -77.9188 | p98
3166 | 405890 | single | 65548 | NC | Johnston | 35.7135 | -78.3246 | 83017 | 20240611 | 4 | Truman (NC) | 2019 | CPLE | PV |  | ground | single-axis | 180 |  |  | 5 | 6.6 | greenfield | non-agrivoltaic |  | 0.089955 | 35.7135 | -78.3246 | p98
3167 | 403121 | single | 62659 | NC | Craven | 35.065 | -77.185 | 86783 | 20240715 | 4 | Pecan Grove Solar, LLC | 2019 | CPLE | PV | thin-film | ground | single-axis | 180 |  |  | 5 | 6.7 | greenfield | non-agrivoltaic |  | 0.048923 | 35.065 | -77.185 | p98
3168 | 405891 | single | 65549 | NC | Jones | 35.0596 | -77.1871 | 79720 | 20240715 | 4 | Trent River Farm | 2018 | CPLE | PV |  | ground | single-axis | 180 | 20 |  | 5 | 7.2 | greenfield | non-agrivoltaic |  | 0.28308 | 35.0596 | -77.1871 | p98
3169 | 405892 | single | 65550 | NC | Chatham | 35.6808 | -79.1372 | 95144 | 20240201 | 4 | Tinker (NC) | 2018 | CPLE | PV |  | ground | single-axis | 180 | 20 |  | 4.8 | 6.6 | greenfield | non-agrivoltaic |  | -0.091003 | 35.6808 | -79.1372 | p98
3170 | 405893 | single | 65551 | NC | Scotland | 34.7923 | -79.4658 | 91748 | 20241010 | 4 | Sneads Grove | 2018 | CPLE | PV |  | ground | single-axis | 180 | 20 |  | 5 | 7.2 | greenfield | non-agrivoltaic |  | 0.071634 | 34.7923 | -79.4658 | p98
3171 | 404419 | multi | 65110 | NC | Randolph | 35.8644 | -79.5823 | 44766 | 20240824 | 4 | Ridgeback | 2021 | CPLE | PV |  | ground | single-axis | 180 | 60 |  | 2.6 | 2.6 | greenfield | non-agrivoltaic |  | -0.2926 | 35.8644 | -79.5823 | p97
3172 | 405894 | multi | 65552 | NC | Randolph | 35.8609 | -79.5801 | 82440 | 20240824 | 4 | Henry Farm | 2017 | CPLE | PV |  | ground | single-axis | 180 | 20 |  | 5 | 6.8 | greenfield | non-agrivoltaic |  | 0.14322 | 35.8609 | -79.5801 | p97
3173 | 405895 | single | 65553 | NC | Montgomery | 35.3085 | -79.7204 | 99308 | 20230916 | 4 | Kalish Farm Solar | 2018 | CPLE | PV |  | ground | single-axis | 180 | 20 |  | 5 | 6.8 | greenfield | non-agrivoltaic |  | -0.10698 | 35.3085 | -79.7204 | p98
3174 | 405896 | single | 65554 | NC | Randolph | 35.8506 | -79.555 | 95382 | 20240824 | 4 | Kendall Farm | 2019 | CPLE | PV |  | ground | single-axis | 180 |  |  | 5 | 6.9 | greenfield | non-agrivoltaic |  | -0.037927 | 35.8506 | -79.555 | p97
3175 | 405897 | multi | 65555 | NC | Granville | 36.2721 | -78.6538 | 93164 | 20230304 | 4 | Peake Road | 2019 | CPLE | PV |  | ground | single-axis | 180 | 20 |  | 5 | 6.9 | greenfield | non-agrivoltaic |  | -0.007171 | 36.2721 | -78.6538 | p98
3176 | 405898 | multi | 65556 | NC | Randolph | 35.5316 | -79.7864 | 80300 | 20230916 | 4 | Seagrove | 2019 | CPLE | PV |  | ground | single-axis | 180 | 20 |  | 4.5 | 6.2 | greenfield | non-agrivoltaic |  | 0.049037 | 35.5316 | -79.7864 | p97
3177 | 400787 | single | 58880 | NC | Scotland | 34.7696 | -79.5566 | 91231 | 20231124 | 2 | North Carolina Solar III, LLC | 2013 | DUK | PV | c-si | ground | fixed-tilt | 180 | 25 |  | 4.9 | 6.4 | greenfield | non-agrivoltaic |  | -0.077019 | 34.7696 | -79.5566 | p98
3178 | 405903 | single | 65567 | NC | Scotland | 34.7752 | -79.5589 | 99487 | 20231124 | 2 | Smith Solar Farm | 2019 | CPLE | PV |  | ground | single-axis | 180 |  |  | 5 | 7 | greenfield | non-agrivoltaic |  | -0.073281 | 34.7752 | -79.5589 | p98
3179 | 405908 | multi | 65583 | NC | Onslow | 34.7856 | -77.6388 | 30851 | 20241216 | 4 | Richlands Solar, LLC | 2021 | CPLE | PV |  | ground | single-axis | 180 | 25 |  | 1.9 | 2.7 | greenfield | non-agrivoltaic |  | 0.2331 | 34.7856 | -77.6388 | p98
3180 | 405909 | single | 65584 | NC | Onslow | 34.6872 | -77.5451 | 30388 | 20231105 | 4 | Cruise Solar, LLC | 2021 | CPLE | PV |  | ground | single-axis | 180 | 25 |  | 1.9 | 2.7 | greenfield | non-agrivoltaic |  | 0.25691 | 34.6872 | -77.5451 | p98
3181 | 406003 | multi | 65817 | NC | Rutherford | 35.3071 | -81.8448 | 56524 | 20241007 | 4 | Clear Solar I, LLC | 2020 | DUK | PV |  | ground | single-axis | 180 | 25 |  | 3.6 | 4.7 | greenfield | non-agrivoltaic |  | 0.15511 | 35.3071 | -81.8448 | p97
3182 | 406158 | multi | 66237 | NC | Stanly | 35.492 | -80.2936 | 1505524 | 20241230 | 4 | Misenheimer Solar, LLC | 2024 | DUK | PV |  | ground | single-axis | 180 | 0 |  | 74.4 | 74.4 | greenfield | non-agrivoltaic |  | -0.44728 | 35.492 | -80.2936 | p97
3183 | 406185 | multi | 66358 | NC | Warren | 36.524 | -78.2808 | 362754 | 20230727 | 4 | Virginia Line Solar, LLC | 2023 | CPLE | PV |  | ground | single-axis | 20 | 0 |  | 35 | 47.2 | greenfield | non-agrivoltaic |  | 0.99381 | 36.524 | -78.2808 | p98
3184 | 406190 | single | 66371 | NC | Rockingham | 36.52 | -79.707 | 34258 | 20240911 | 4 | Edison Farm | 2022 | DUK | PV |  | ground | single-axis | 180 | 20 |  | 2 | 2.7 | greenfield | non-agrivoltaic |  | 0.077668 | 36.52 | -79.707 | p97
3185 | 406191 | single | 66372 | NC | Sampson | 34.9821 | -78.3146 | 95622 | 20250102 | 4 | Overhill Solar | 2022 | DUK | PV |  | ground | single-axis | 180 | 20 |  | 5 | 6.6 | greenfield | non-agrivoltaic |  | -0.097196 | 34.9821 | -78.3146 | p98
3186 | 406192 | single | 66373 | NC | Richmond | 34.929 | -79.6536 | 79818 | 20241010 | 4 | Polk Farm | 2022 | CPLE | PV |  | ground | single-axis | 180 | 20 |  | 5 | 6.7 | greenfield | non-agrivoltaic |  | 0.16923 | 34.929 | -79.6536 | p98
3187 | 406193 | multi | 66374 | NC | Anson | 34.9758 | -79.9893 | 85508 | 20241010 | 4 | Selwyn Farm | 2022 | CPLE | PV |  | ground | single-axis | 180 | 20 |  | 5 | 6.4 | greenfield | non-agrivoltaic |  | 0.006827 | 34.9758 | -79.9893 | p97
3188 | 406194 | single | 66375 | NC | Halifax | 36.4536 | -77.8875 | 88764 | 20230106 | 4 | Shieldwall Solar | 2022 | CPLE | PV |  | ground | single-axis | 180 | 20 |  | 5 | 6.9 | greenfield | non-agrivoltaic |  | 0.05839 | 36.4536 | -77.8875 | p98
3189 | 406195 | single | 66376 | NC | Wayne | 35.2285 | -78.039 | 48141 | 20250104 | 4 | Summit Solar | 2022 | CPLE | PV |  | ground | single-axis | 180 | 20 |  | 3 | 4 | greenfield | non-agrivoltaic |  | 0.15402 | 35.2285 | -78.039 | p98
3190 | 406196 | single | 66377 | NC | Robeson | 34.8609 | -79.1433 | 89983 | 20241010 | 4 | Gray Fox Solar, LLC | 2024 | DUK | PV |  | ground | single-axis | 180 | 0 |  | 5 | 5 | greenfield | non-agrivoltaic |  | -0.33749 | 34.8609 | -79.1433 | p98
3191 | 403324 | single | 62997 | NC | Nash | 35.9056 | -78.1865 | 82667 | 20230127 | 2 | Spring Hope Solar 3, LLC | 2020 | CPLE | PV | c-si | ground | fixed-tilt | 0 | 0 |  | 4.9 | 5.7 | greenfield | non-agrivoltaic |  | -0.098454 | 35.9056 | -78.1865 | p98
3192 | 406216 | multi | 66465 | NC | Nash | 35.9075 | -78.1904 | 78460 | 20230127 | 2 | Spring Hope Solar 2, LLC | 2021 | DUK | PV |  | ground | single-axis | 0 | 25 |  | 5 | 7.1 | greenfield | non-agrivoltaic |  | 0.28622 | 35.9075 | -78.1904 | p98
3193 | 406231 | multi | 66487 | NC | Rockingham | 36.4191 | -79.9062 | 88914 | 20240121 | 4 | Moyer Solar | 2022 | DUK | PV |  | ground | single-axis | 180 | 55 |  | 5 | 6.6 | greenfield | non-agrivoltaic |  | -0.004205 | 36.4191 | -79.9062 | p97
3194 | 406267 | multi | 66602 | NC | Columbus | 34.1522 | -78.8931 | 98829 | 20241216 | 4 | Beckwith Solar | 2022 | CPLE | PV |  | ground | single-axis | 180 | 55 |  | 5 | 6.6 | greenfield | non-agrivoltaic |  | -0.13719 | 34.1522 | -78.8931 | p98
3195 | 402843 | multi | 62136 | NC | Columbus | 34.1722 | -78.8309 | 93464 | 20231102 | 4 | Arthur Solar, LLC | 2018 | DUK | PV | thin-film | ground | fixed-tilt | 180 | 20 |  | 5 | 7.5 | greenfield | non-agrivoltaic |  | 0.10322 | 34.1722 | -78.8309 | p98
3196 | 406268 | single | 66605 | NC | Columbus | 34.1723 | -78.8359 | 103394 | 20231102 | 4 | Arthur 2 Solar | 2023 | CPLE | PV |  | ground | single-axis | 180 |  |  | 5 | 6.6 | greenfield | non-agrivoltaic |  | -0.18985 | 34.1723 | -78.8359 | p98
3197 | 406289 | single | 66700 | NC | Johnston | 35.4135 | -78.5555 | 90902 | 20240608 | 4 | Banner Solar | 2021 | CPLE | PV |  | ground | single-axis | 180 | 55 |  | 5 | 6.5 | greenfield | non-agrivoltaic |  | -0.05284 | 35.4135 | -78.5555 | p98
3198 | 406291 | multi | 66710 | NC | Duplin | 34.7254 | -77.9843 | 65783 | 20250104 | 4 | Brick City Solar | 2021 | CPLE | PV |  | ground | single-axis | 180 | 20 |  | 5 | 6.7 | greenfield | non-agrivoltaic |  | 0.48905 | 34.7254 | -77.9843 | p98
3199 | 406292 | multi | 66711 | NC | Harnett | 35.4168 | -78.7736 | 126434 | 20240714 | 4 | Clovelly Solar | 2021 | CPLE | PV |  | ground | single-axis | 180 | 60 |  | 5 | 6.9 | greenfield | non-agrivoltaic |  | -0.3552 | 35.4168 | -78.7736 | p98
3200 | 406293 | multi | 66712 | NC | Pamlico | 35.1512 | -76.8241 | 138784 | 20250102 | 4 | Coogee Solar | 2021 | CPLE | PV |  | ground | single-axis | 180 | 55 |  | 5 | 7.1 | greenfield | non-agrivoltaic |  | -0.41619 | 35.1512 | -76.8241 | p98
3201 | 406295 | multi | 66718 | NC | Stanly | 35.3955 | -80.1242 | 44379 | 20240824 | 4 | ESA Albemarle NC Solar | 2021 | DUK | PV |  | ground | single-axis | 180 |  |  | 2 | 2.8 | greenfield | non-agrivoltaic |  | -0.20307 | 35.3955 | -80.1242 | p97
3202 | 401612 | multi | 60290 | NC | Wayne | 35.3616 | -77.8951 | 94125 | 20240819 | 2 | Jester Solar | 2020 | DUK | PV | thin-film | ground | fixed-tilt | 180 | 20 |  | 4.9 | 7.1 | greenfield | non-agrivoltaic |  | 0.017271 | 35.3616 | -77.8951 | p98
3203 | 406296 | multi | 66719 | NC | Wayne | 35.366 | -77.8859 | 81948 | 20240819 | 2 | Millers Chapel Solar | 2021 | CPLE | PV |  | ground | single-axis | 180 | 20 |  | 4.8 | 6.7 | greenfield | non-agrivoltaic |  | 0.13027 | 35.366 | -77.8859 | p98
3204 | 406299 | multi | 66722 | NC | Rowan | 35.5559 | -80.6515 | 110577 | 20240717 | 4 | Saw Solar | 2022 | DUK | PV |  | ground | single-axis | 180 |  |  | 5 | 6.6 | greenfield | non-agrivoltaic |  | -0.2639 | 35.5559 | -80.6515 | p97
3205 | 406300 | single | 66723 | NC | Henderson | 35.3808 | -82.3757 | 62982 | 20241021 | 4 | Sawtell Solar | 2021 | DUK | PV |  | ground | single-axis | 180 |  |  | 3 | 4 | greenfield | non-agrivoltaic |  | -0.19562 | 35.3808 | -82.3757 | p97
3206 | 406301 | multi | 66724 | NC | Alamance | 36.0091 | -79.3688 | 54112 | 20241124 | 4 | Southwick Solar | 2020 | DUK | PV |  | ground | single-axis | 180 | 60 |  | 3 | 4 | greenfield | non-agrivoltaic |  | -0.0097101 | 36.0091 | -79.3688 | p98
3207 | 406302 | multi | 66725 | NC | Montgomery | 35.2724 | -79.7367 | 122976 | 20230916 | 4 | Whiskey Solar | 2021 | CPLE | PV |  | ground | single-axis | 180 |  |  | 5 | 7 | greenfield | non-agrivoltaic |  | -0.31328 | 35.2724 | -79.7367 | p98
3208 | 406401 | single | 66986 | NC | Johnston | 35.3881 | -78.5404 | 34849 | 20241201 | 4 | Mule Farm Solar, LLC | 2022 | CPLE | PV |  | ground | fixed-tilt | 180 | 20 |  | 2 | 2.8 | greenfield | non-agrivoltaic |  | 0.10504 | 35.3881 | -78.5404 | p98
3209 | 406404 | multi | 66989 | NC | Columbus | 34.3007 | -78.7092 | 35824 | 20240614 | 4 | Hubble Solar, LLC | 2023 | CPLE | PV |  | ground | fixed-tilt | 190 | 10 |  | 2 | 2.7 | greenfield | non-agrivoltaic |  | 0.016143 | 34.3007 | -78.7092 | p98
3210 | 406423 | single | 67053 | NC | Greene | 35.3896 | -77.6018 | 64422 | 20240607 | 4 | Harding Solar, LLC | 2024 | DUK | PV |  | ground | single-axis | 180 | 0 |  | 3 | 3 | greenfield | non-agrivoltaic |  | -0.49817 | 35.3896 | -77.6018 | p98
3211 | 406473 | multi | 67161 | NC | Northampton | 36.5374 | -77.7639 | 1489748 | 20240208 | 3 | Oak Solar | 2023 | PJM | PV |  | ground | fixed-tilt | 180 | 15 |  | 120 | 201 | greenfield | non-agrivoltaic |  | 1.0796 | 36.5374 | -77.7639 | p98
3212 | 406297 | single | 66720 | NC | Wayne | 35.2983 | -78.0775 | 139431 | 20250104 | 1 | Oakwood Solar | 2021 | DUK | PV |  | ground | single-axis | 180 |  |  | 5 | 7 | greenfield | non-agrivoltaic |  | -0.43324 | 35.2983 | -78.0775 | p98
3213 | 405013 | multi | 1016 | NC | Cumberland | 35.0965 | -78.8323 | 14603 | 20240714 | 4 | Butler-Warner Generation Plant | 2019 | CPLE | PV |  | ground | single-axis | 180 | 25 | batteries | 1 | 1.3 | greenfield | non-agrivoltaic |  | 0.25998 | 35.0965 | -78.8323 | p98
3214 | 405049 | multi | 57334 | NC | Mecklenburg | 35.2453 | -80.9963 | 24636 | 20241224 | 4 | DE Solar 10240 Old Dowd Rd | 2010 | DUK | PV |  | rooftop | fixed-tilt | 175 | 5 |  | 1.9 | 2.2 | greenfield | non-agrivoltaic |  | 0.26493 | 35.2453 | -80.9963 | p97
3215 | 405050 | multi | 57335 | NC | Guilford | 36.1073 | -79.9708 | 24056 | 20240214 | 4 | DE Solar 657 Brigham Rd | 2010 | DUK | PV |  | rooftop | fixed-tilt | 180 | 15 |  | 1.3 | 1.5 | greenfield | non-agrivoltaic |  | -0.21626 | 36.1073 | -79.9708 | p97
3216 | 405051 | single | 57336 | NC | Gaston | 35.3257 | -80.9971 | 16955 | 20240501 | 4 | DE Solar 1725 Drywall Dr | 2010 | DUK | PV |  | rooftop | fixed-tilt | 195 | 11 |  | 1 | 1.2 | greenfield | non-agrivoltaic |  | -0.065876 | 35.3257 | -80.9971 | p97
3217 | 400767 | multi | 58848 | NC | Duplin | 35.0014 | -78.1253 | 1124788 | 20250104 | 4 | Warsaw Farm | 2015 | CPLE | PV | thin-film | ground | fixed-tilt | 180 | 20 |  | 64.8 | 87.5 | greenfield | non-agrivoltaic |  | 0.05943 | 35.0014 | -78.1253 | p98
3218 | 400900 | multi | 59119 | NC | Duplin | 35.0172 | -78.102 | 33683 | 20250104 | 4 | Warsaw I | 2013 | DUK | PV | c-si | ground | fixed-tilt | 180 | 20 |  | 2 | 2.6 | greenfield | non-agrivoltaic |  | 0.048677 | 35.0172 | -78.102 | p98
3219 | 405177 | multi | 59175 | NC | Northampton | 36.3218 | -77.2204 | 113153 | 20240910 | 4 | Woodland Solar | 2016 | PJM | PV |  | ground | fixed-tilt | 180 | 25 |  | 5 | 7 | greenfield | non-agrivoltaic |  | -0.22503 | 36.3218 | -77.2204 | p98
3220 | 405240 | multi | 60200 | NC | Scotland | 34.7521 | -79.3943 | 49059 | 20231205 | 4 | Laurinburg Solar, LLC (Heelstone) | 2015 | DUK | PV |  | ground | fixed-tilt | 180 | 20 |  | 2 | 2.7 | greenfield | non-agrivoltaic |  | -0.34696 | 34.7521 | -79.3943 | p98
3221 | 405211 | single | 59818 | NC | Cabarrus | 35.4444 | -80.6638 | 70040 | 20221118 | 4 | Concord Farm | 2011 | DUK | PV |  | ground | single-axis | 225 | 10 |  | 4.5 | 5 | greenfield | non-agrivoltaic |  | -0.054944 | 35.4444 | -80.6638 | p97
3222 | 401657 | multi | 60369 | NC | Edgecombe | 36.055 | -77.7422 | 82405 | 20250104 | 2 | Battleboro Farm | 2016 | PJM | PV | thin-film | ground | fixed-tilt | 180 | 20 |  | 5.2 | 6.8 | greenfield | non-agrivoltaic |  | 0.14384 | 36.055 | -77.7422 | p98
3223 | 405221 | multi | 59997 | NC | Gaston | 35.3961 | -81.2193 | 212359 | 20240705 | 4 | High Shoals PV1 | 2022 | DUK | PV |  | ground | single-axis | 180 | 20 |  | 16 | 22.5 | greenfield | non-agrivoltaic |  | 0.56231 | 35.3961 | -81.2193 | p97
3224 | 405237 | multi | 60178 | NC | Nash | 36.034 | -77.9246 | 115211 | 20230315 | 4 | Cash Solar | 2020 | DUK | PV |  | ground | fixed-tilt | 180 |  |  | 5 | 6.7 | greenfield | non-agrivoltaic |  | -0.29127 | 36.034 | -77.9246 | p98
3225 | 405290 | single | 60850 | NC | Robeson | 34.7104 | -79.3552 | 140890 | 20240731 | 4 | Thigpen Farms Solar, LLC | 2023 | DUK | PV |  | ground | fixed-tilt | 0 |  |  | 5 | 7.5 | greenfield | non-agrivoltaic |  | -0.37915 | 34.7104 | -79.3552 | p98
3226 | 405294 | multi | 60881 | NC | Caldwell | 35.8497 | -81.5393 | 16384 | 20240622 | 4 | Bernhardt Furniture Solar Farm | 2015 | DUK | PV |  | rooftop | fixed-tilt | 193 | 10 |  | 1.1 | 1.4 | greenfield | non-agrivoltaic |  | 0.19616 | 35.8497 | -81.5393 | p97
3227 | 405297 | single | 60948 | NC | Rockingham | 36.2722 | -79.7923 | 93832 | 20240114 | 4 | Washington Solar | 2024 | DUK | PV |  | ground | single-axis | 180 | 0 |  | 5 | 5 | greenfield | non-agrivoltaic |  | -0.37819 | 36.2722 | -79.7923 | p97
3228 | 402098 | multi | 61011 | NC | Halifax | 36.1776 | -77.7154 | 1463709 | 20250104 | 4 | Chestnut Solar | 2020 | PJM | PV | c-si | ground | single-axis | 90 |  |  | 74.9 | 100 | greenfield | non-agrivoltaic |  | -0.10974 | 36.1776 | -77.7154 | p98
3229 | 405318 | multi | 61276 | NC | Wilson | 35.7825 | -77.9896 | 143296 | 20250102 | 4 | Wilson Solar Farm 3 | 2017 | CPLE | PV |  | ground | fixed-tilt | 180 | 20 |  | 10 | 11.7 | greenfield | non-agrivoltaic |  | 0.1283 | 35.7825 | -77.9896 | p98
3230 | 404582 | multi | 62822 | NC | Cleveland | 35.1891 | -81.7546 | 1140688 | 20240818 | 3 | Broad River Solar, LLC | 2019 | DUK | PV | c-si | ground | single-axis | 180 |  |  | 50 | 79 | greenfield | non-agrivoltaic |  | -0.093005 | 35.1891 | -81.7546 | p97
3231 | 405449 | multi | 63017 | NC | Davie | 35.9512 | -80.4121 | 93281 | 20240830 | 4 | Ray Wilson Solar | 2021 | DUK | PV |  | ground | fixed-tilt | 180 | 20 |  | 5 | 6.3 | greenfield | non-agrivoltaic |  | -0.1237 | 35.9512 | -80.4121 | p97
3232 | 405538 | multi | 63787 | NC | Northampton | 36.5314 | -77.5493 | 354772 | 20250104 | 4 | Pleasant Hill PV1 | 2024 | PJM | PV |  | ground | single-axis | 180 | 0 |  | 20 | 20 | greenfield | non-agrivoltaic |  | -0.32305 | 36.5314 | -77.5493 | p98
3233 | 405539 | multi | 63789 | NC | Nash | 35.9635 | -78.0967 | 520315 | 20250102 | 4 | East Nash PV2 | 2023 | CPLE | PV |  | ground | single-axis | 180 |  |  | 23.4 | 32.8 | greenfield | non-agrivoltaic |  | -0.20404 | 35.9635 | -78.0967 | p98
3234 | 405583 | single | 64176 | NC | Guilford | 35.9717 | -79.6093 | 77941 | 20231214 | 4 | Charlie | 2014 | DUK | PV |  | ground | fixed-tilt | 0 | 20 |  | 4 | 5.7 | greenfield | non-agrivoltaic |  | -0.023791 | 35.9717 | -79.6093 | p97
3235 | 405677 | single | 64820 | NC | Lee | 35.4571 | -79.0943 | 55927 | 20250102 | 4 | Broadway Road Solar, LLC | 2021 | CPLE | PV |  | ground | single-axis | 0 |  |  | 2 | 2.8 | greenfield | non-agrivoltaic |  | -0.43572 | 35.4571 | -79.0943 | p98
3236 | 405694 | multi | 64882 | NC | Buncombe | 35.6601 | -82.6036 | 62945 | 20241020 | 4 | Woodfin Solar | 2024 | CPLW | PV |  | ground | fixed-tilt | 178 | 0 |  | 5 | 5 | greenfield | non-agrivoltaic |  | 0.088752 | 35.6601 | -82.6036 | p97
3237 | 405127 | single | 58331 | NC | Wake | 35.5646 | -78.7102 | 100027 | 20231123 | 4 | Fuquay Farm | 2013 | CPLE | PV |  | ground | fixed-tilt | 180 | 20 |  | 5 | 6.4 | greenfield | non-agrivoltaic |  | -0.18718 | 35.5646 | -78.7102 | p98
3238 | 403651 | single | 63449 | NC | Wayne | 35.3184 | -77.8418 | 100709 | 20240819 | 2 | Lang Solar Farm | 2016 | DUK | PV | thin-film | ground | fixed-tilt | 190 | 20 |  | 5 | 6.4 | greenfield | non-agrivoltaic |  | -0.19492 | 35.3184 | -77.8418 | p98
3239 | 405417 | single | 62627 | NC | Anson | 35.0104 | -80.0941 | 44924 | 20241010 | 4 | Wadesboro 4 | 2019 | CPLE | PV |  | ground | single-axis | 45 |  |  | 2.2 | 2.7 | greenfield | non-agrivoltaic |  | -0.25649 | 35.0104 | -80.0941 | p97
3240 | 405584 | single | 64193 | NC | Rockingham | 36.2935 | -79.7395 | 96711 | 20250130 | 4 | Moore Solar | 2018 | DUK | PV |  | ground | single-axis | 180 | 25 |  | 5 | 6.9 | greenfield | non-agrivoltaic |  | -0.055679 | 36.2935 | -79.7395 | p97
3241 | 402663 | single | 61884 | NE | Buffalo | 40.7221 | -99.04 | 122144 | 20210319 | 4 | Kearney NPPD Solar Project | 2017 | SWPP | PV | c-si | ground | single-axis | 180 |  |  | 5.8 | 7.2 | greenfield | es | community solar | -0.27711 | 40.7221 | -99.04 | p40
3242 | 400009 | single | 2240 | NE | Dodge | 41.4299 | -96.458 | 32776 | 20190319 | 4 | Lon Wright | 2018 | SWPP | PV | c-si | ground | single-axis | 180 |  |  | 2.3 | 2.7 | greenfield | non-agrivoltaic |  | 0.14131 | 41.4299 | -96.458 | p41
3243 | 401254 | multi | 59713 | NE | Lancaster | 40.8237 | -96.8173 | 92996 | 20210725 | 4 | Holdrege Solar Center | 2016 | SWPP | PV | c-si | ground | single-axis | 90 | 45 |  | 4 | 4.7 | greenfield | non-agrivoltaic |  | -0.42724 | 40.8237 | -96.8173 | p41
3244 | 402373 | single | 61467 | NE | Dawson | 40.7516 | -99.7339 | 66243 | 20210830 | 4 | City of Lexington | 2017 | SWPP | PV | c-si | ground | single-axis | 0 | 52 |  | 3.6 | 3.9 | greenfield | non-agrivoltaic |  | -0.27841 | 40.7516 | -99.7339 | p40
3245 | 401972 | single | 60823 | NE | Dakota | 42.4315 | -96.4081 | 49323 | 20220818 | 4 | South Sioux City Solar | 2016 | SWPP | PV | c-si | ground | single-axis | 180 | 5 |  | 2.3 | 3.1 | greenfield | non-agrivoltaic |  | -0.20739 | 42.4315 | -96.4081 | p40
3246 | 403228 | single | 62833 | NE | Adams | 40.6032 | -98.4374 | 41123 | 20220313 | 4 | Hastings Community Solar Farm | 2019 | SWPP | PV | c-si | ground | single-axis | 216 |  |  | 0.3 | 2 | greenfield | non-agrivoltaic | community solar | -0.46127 | 40.6032 | -98.4374 | p40
3247 | 403861 | single | 63844 | NE | Washington | 41.4567 | -96.0048 | 127731 | 20220516 | 4 | Fort Calhoun Community Solar | 2019 | SWPP | PV | c-si | ground | single-axis | 90 | 55 |  | 5 | 7 | greenfield | non-agrivoltaic | community solar | -0.35112 | 41.4567 | -96.0048 | p41
3248 | 404145 | multi | 64365 | NE | Scotts Bluff | 41.8893 | -103.651 | 72360 | 20230711 | 4 | Western Meadowlark Solar SCS NE 1, LLC | 2020 | SWPP | PV | c-si | ground | single-axis | 0 | 52 |  | 4.4 | 5.2 | greenfield | non-agrivoltaic |  | -0.046459 | 41.8893 | -103.651 | p39
3249 | 405810 | multi | 65334 | NE | Saunders | 41.1992 | -96.375 | 1370215 | 20250113 | 4 | Platteview Solar, LLC | 2024 | SWPP | PV |  | ground | single-axis | 180 | 0 |  | 81 | 81 | greenfield | non-agrivoltaic |  | -0.27411 | 41.1992 | -96.375 | p41
3250 | 405836 | single | 65411 | NE | Dawson | 40.7911 | -99.7695 | 21222 | 20241003 | 4 | Airport 009239 SCS Lexington, LLC | 2021 | SWPP | PV |  | ground | single-axis | 50 |  |  | 1 | 1.2 | greenfield | non-agrivoltaic |  | -0.32 | 40.7911 | -99.7695 | p40
3251 | 405841 | single | 65416 | NE | Dawson | 40.8537 | -99.9937 | 43911 | 20240126 | 4 | Monroe 009452 SCS Cozad, LLC | 2021 | SWPP | PV |  | ground | single-axis | 180 |  |  | 2 | 2.5 | greenfield | non-agrivoltaic |  | -0.31307 | 40.8537 | -99.9937 | p40
3252 | 406115 | multi | 66178 | NE | Madison | 42.029 | -97.4824 | 182420 | 20240301 | 4 | South 49th 013445 SCS Norfolk, LLC | 2022 | WACM | PV |  | ground | fixed-tilt | 180 |  | batteries | 8.5 | 12.3 | greenfield | non-agrivoltaic |  | -0.12568 | 42.029 | -97.4824 | p40
3253 | 401597 | multi | 60265 | NJ | Hunterdon | 40.5234 | -74.8438 | 68439 | 20191224 | 4 | Junction Road | 2016 | PJM | PV | c-si | ground | fixed-tilt | 180 | 20 |  | 4.7 | 5.4 | greenfield | non-agrivoltaic |  | 0.079251 | 40.5234 | -74.8438 | p126
3254 | 400592 | single | 58536 | NJ | Monmouth | 40.352 | -74.1893 | 62109 | 20181009 | 4 | Cornerstone Power Holmdel, LLC | 2013 | PJM | PV | c-si | ground | single-axis | 90 |  |  | 3 | 3.7 | greenfield | non-agrivoltaic |  | -0.26594 | 40.352 | -74.1893 | p126
3255 | 400268 | single | 57746 | NJ | Cumberland | 39.505 | -74.9978 | 46092 | 20210629 | 4 | The City of Vineland at North Vineland | 2011 | PJM | PV | c-si | ground | fixed-tilt | 180 | 25 |  | 2.3 | 3 | greenfield | non-agrivoltaic |  | -0.16746 | 39.505 | -74.9978 | p126
3256 | 400177 | single | 57486 | NJ | Hunterdon | 40.5217 | -75.0123 | 50253 | 20221005 | 4 | Frenchtown I Solar | 2012 | PJM | PV | c-si | ground | fixed-tilt | 180 | 25 |  | 3 | 3.5 | greenfield | non-agrivoltaic |  | -0.08602 | 40.5217 | -75.0123 | p126
3257 | 400228 | single | 57660 | NJ | Cumberland | 39.4209 | -74.9736 | 97715 | 20210225 | 4 | Vineland Mays Landing Solar | 2011 | PJM | PV | c-si | ground | single-axis | 90 | 0 |  | 3.7 | 4.7 | greenfield | non-agrivoltaic |  | -0.47083 | 39.4209 | -74.9736 | p126
3258 | 400267 | single | 57745 | NJ | Cumberland | 39.4624 | -75.0701 | 78251 | 20220625 | 4 | The City of Vineland at West Vineland | 2011 | PJM | PV | c-si | ground | fixed-tilt | 180 | 25 |  | 3.7 | 4.8 | greenfield | non-agrivoltaic |  | -0.23436 | 39.4624 | -75.0701 | p126
3259 | 400047 | single | 56888 | NJ | Warren | 40.7887 | -75.1049 | 52232 | 20210825 | 4 | Warren County Solar | 2012 | PJM | PV | c-si | ground | single-axis | 0 | 20 |  | 2 | 2 | greenfield | non-agrivoltaic |  | -0.64599 | 40.7887 | -75.1049 | p126
3260 | 400254 | single | 57724 | NJ | Hudson | 40.7508 | -74.1099 | 48695 | 20220610 | 4 | NJMC Landfill | 2011 | PJM | PV | c-si | ground | fixed-tilt | 175 | 20 |  | 2.5 | 3 | landfill | non-agrivoltaic |  | -0.22959 | 40.7508 | -74.1099 | p126
3261 | 400516 | single | 58402 | NJ | Somerset | 40.4006 | -74.6694 | 61103 | 20220306 | 4 | Solar Star New Jersey NJ, LLC | 2012 | PJM | PV | c-si | ground | single-axis | 0 | 0 |  | 1.5 | 1.7 | greenfield | non-agrivoltaic |  | -0.83294 | 40.4006 | -74.6694 | p126
3262 | 400173 | multi | 57471 | NJ | Union | 40.6841 | -74.4044 | 16475 | 20210603 | 4 | Murray Hill Solar | 2011 | PJM | PV | c-si | ground | single-axis | 180 | 25 |  | 1 | 1.1 | greenfield | non-agrivoltaic |  | -0.13745 | 40.6841 | -74.4044 | p126
3263 | 400085 | single | 57204 | NJ | Warren | 40.8612 | -74.8219 | 51329 | 20210717 | 4 | PSEG Hackettstown | 2009 | PJM | PV | thin-film | ground | fixed-tilt | 180 | 25 |  | 2.2 | 2.2 | greenfield | non-agrivoltaic |  | -0.56438 | 40.8612 | -74.8219 | p126
3264 | 400253 | multi | 57723 | NJ | Gloucester | 39.8251 | -75.2209 | 69638 | 20220427 | 4 | Johnson Matthey, Inc. Solar | 2011 | PJM | PV | c-si | ground | single-axis | 180 |  |  | 4 | 5.2 | greenfield | non-agrivoltaic |  | 0.0037033 | 39.8251 | -75.2209 | p126
3265 | 400151 | multi | 57381 | NJ | Union | 40.6197 | -74.2152 | 39055 | 20210713 | 4 | Linden Solar Farm | 2010 | PJM | PV | c-si | ground | fixed-tilt | 180 | 20 |  | 2.7 | 3.2 | PCSC | non-agrivoltaic |  | 0.13342 | 40.6197 | -74.2152 | p126
3266 | 400178 | single | 57487 | NJ | Hunterdon | 40.5146 | -74.9768 | 44493 | 20210902 | 4 | Frenchtown II Solar | 2011 | PJM | PV | c-si | ground | fixed-tilt | 180 | 25 |  | 3 | 3.5 | greenfield | non-agrivoltaic |  | 0.074995 | 40.5146 | -74.9768 | p126
3267 | 400752 | single | 58822 | NJ | Cumberland | 39.3754 | -75.0325 | 20539 | 20220814 | 4 | Millville City Sewer Auth WTP | 2013 | PJM | PV | c-si | ground | fixed-tilt | 180 | 20 |  | 1.3 | 1.5 | greenfield | non-agrivoltaic |  | -0.025585 | 39.3754 | -75.0325 | p126
3268 | 400386 | multi | 58090 | NJ | Middlesex | 40.4246 | -74.4875 | 79761 | 20211214 | 4 | Middlesex Apple Orchard Solar | 2013 | PJM | PV | c-si | ground | fixed-tilt | 149 | 20 |  | 4.7 | 5.7 | greenfield | non-agrivoltaic |  | -0.053592 | 40.4246 | -74.4875 | p126
3269 | 400574 | multi | 58512 | NJ | Cumberland | 39.4399 | -75.0447 | 74935 | 20200903 | 4 | Cornerstone Power Vineland I, LLC | 2012 | PJM | PV | c-si | ground | single-axis | 180 | 0 |  | 3.1 | 3.7 | greenfield | non-agrivoltaic |  | -0.44803 | 39.4399 | -75.0447 | p126
3270 | 400993 | single | 59277 | NJ | Burlington | 39.9222 | -74.8067 | 20100 | 20210430 | 4 | Medford WWTP | 2013 | PJM | PV | c-si | ground | fixed-tilt | 170 | 25 |  | 1.3 | 1.5 | greenfield | non-agrivoltaic |  | 0.0028995 | 39.9222 | -74.8067 | p126
3271 | 400997 | single | 59297 | NJ | Somerset | 40.4705 | -74.6853 | 47009 | 20200403 | 4 | Carrier Clinic | 2009 | PJM | PV | thin-film | ground | fixed-tilt | 173 | 25 |  | 1.5 | 1.8 | greenfield | non-agrivoltaic |  | -0.64599 | 40.4705 | -74.6853 | p126
3272 | 400580 | single | 58519 | NJ | Burlington | 40.0004 | -74.735 | 39912 | 20200626 | 4 | Alethea I | 2011 | PJM | PV | c-si | ground | fixed-tilt | 180 | 25 |  | 2.8 | 3 | greenfield | non-agrivoltaic |  | 0.012516 | 40.0004 | -74.735 | p126
3273 | 400257 | single | 57728 | NJ | Burlington | 40.0301 | -74.8259 | 77374 | 20210607 | 4 | Mill Creek Solar | 2011 | PJM | PV | thin-film | ground | fixed-tilt | 191 | 22 |  | 3.5 | 3.8 | greenfield | non-agrivoltaic |  | -0.45274 | 40.0301 | -74.8259 | p126
3274 | 400367 | single | 58030 | NJ | Burlington | 39.9279 | -74.8145 | 108936 | 20210902 | 4 | Reeves Station Rd East | 2012 | PJM | PV | c-si | ground | fixed-tilt | 180 | 25 |  | 5.5 | 6.7 | greenfield | non-agrivoltaic |  | -0.23145 | 39.9279 | -74.8145 | p126
3275 | 400496 | single | 58360 | NJ | Cumberland | 39.5186 | -75.0294 | 50836 | 20211215 | 4 | Atlantic Coast Freezers Solar Facility | 2012 | PJM | PV | c-si | ground | single-axis | 188 |  |  | 2.2 | 2.2 | greenfield | non-agrivoltaic |  | -0.55695 | 39.5186 | -75.0294 | p126
3276 | 400937 | multi | 59166 | NJ | Gloucester | 39.7874 | -75.3491 | 23007 | 20200821 | 4 | Bridgeport Disposal Solar Farm | 2011 | PJM | PV | c-si | ground | fixed-tilt | 180 | 20 |  | 1.2 | 1.5 | landfill | non-agrivoltaic |  | -0.16549 | 39.7874 | -75.3491 | p126
3277 | 400270 | single | 57750 | NJ | Cumberland | 39.4893 | -74.9802 | 49038 | 20210717 | 4 | Maple Solar | 2011 | PJM | PV | c-si | ground | fixed-tilt | 180 | 27 |  | 2.4 | 3 | greenfield | non-agrivoltaic |  | -0.23729 | 39.4893 | -74.9802 | p126
3278 | 400229 | single | 57661 | NJ | Monmouth | 40.2566 | -74.3497 | 41840 | 20220124 | 4 | Manalapan Village Solar | 2011 | PJM | PV | c-si | ground | fixed-tilt | 180 | 20 |  | 3.5 | 3.6 | greenfield | non-agrivoltaic |  | 0.20675 | 40.2566 | -74.3497 | p126
3279 | 400152 | multi | 57382 | NJ | Mercer | 40.1684 | -74.6575 | 59174 | 20210713 | 4 | Yardville Solar Farm | 2010 | PJM | PV | c-si | ground | fixed-tilt | 192 | 15 |  | 3.6 | 4.3 | greenfield | non-agrivoltaic |  | -0.032099 | 40.1684 | -74.6575 | p126
3280 | 400994 | single | 59278 | NJ | Burlington | 39.9293 | -74.8177 | 53058 | 20171027 | 4 | Reeves South | 2013 | PJM | PV | c-si | ground | fixed-tilt | 180 | 25 |  | 1 | 1.4 | greenfield | non-agrivoltaic |  | -0.85858 | 39.9293 | -74.8177 | p126
3281 | 400366 | single | 58029 | NJ | Burlington | 39.9285 | -74.8185 | 27795 | 20200906 | 2 | Constellation New Energy Inc | 2011 | PJM | PV | c-si | ground | fixed-tilt | 180 | 20 |  | 3.9 | 5 | greenfield | non-agrivoltaic |  | 1.8827 | 39.9285 | -74.8185 | p126
3282 | 402722 | single | 61965 | NJ | Hunterdon | 40.5225 | -74.9435 | 130655 | 20201116 | 4 | Quakertown Solar Farm, LLC | 2018 | PJM | PV | c-si | ground | fixed-tilt | 180 | 20 |  | 8.8 | 10 | greenfield | non-agrivoltaic |  | 0.037018 | 40.5225 | -74.9435 | p126
3283 | 402680 | single | 61907 | NJ | Burlington | 40.0319 | -74.6474 | 108149 | 20220115 | 4 | Springfield Solar Project | 2018 | PJM | PV | c-si | ground | fixed-tilt | 180 | 25 |  | 7.5 | 9.2 | greenfield | non-agrivoltaic |  | 0.18935 | 40.0319 | -74.6474 | p126
3284 | 400258 | multi | 57733 | NJ | Morris | 40.8264 | -74.7155 | 37510 | 20211217 | 4 | Benjamin Moore & Co. Solar | 2010 | PJM | PV | c-si | ground | fixed-tilt | 180 | 35 |  | 1.4 | 1.8 | greenfield | non-agrivoltaic |  | -0.47283 | 40.8264 | -74.7155 | p126
3285 | 401192 | single | 59601 | NJ | Burlington | 39.9816 | -74.7653 | 171770 | 20191216 | 4 | L&D Landfill Solar | 2015 | PJM | PV | c-si | ground | fixed-tilt | 180 | 20 |  | 10 | 12.9 | superfund | non-agrivoltaic |  | 0.011356 | 39.9816 | -74.7653 | p126
3286 | 401881 | multi | 60709 | NJ | Monmouth | 40.4375 | -74.1604 | 45925 | 20220116 | 4 | IFF Hazlet | 2014 | PJM | PV | c-si | ground | fixed-tilt | 180 | 10 |  | 3.6 | 4 | greenfield | non-agrivoltaic |  | 0.22562 | 40.4375 | -74.1604 | p126
3287 | 401961 | single | 60809 | NJ | Burlington | 39.9873 | -74.8017 | 15930 | 20201216 | 4 | Summit Water Nexus Mt. Holly, LLC Solar | 2013 | PJM | PV | c-si | ground | fixed-tilt | 180 | 25 |  | 1 | 1.1 | greenfield | non-agrivoltaic |  | -0.096654 | 39.9873 | -74.8017 | p126
3288 | 402087 | multi | 60994 | NJ | Ocean | 40.1102 | -74.1316 | 76601 | 20210916 | 4 | French's Landfill PV | 2014 | PJM | PV | c-si | ground | fixed-tilt | 180 | 9 |  | 5 | 6.1 | superfund | non-agrivoltaic |  | 0.092306 | 40.1102 | -74.1316 | p126
3289 | 402475 | multi | 61600 | NJ | Middlesex | 40.4434 | -74.2426 | 97338 | 20220917 | 4 | Old Bridge Solar Farm | 2018 | PJM | PV | c-si | ground | fixed-tilt | 186 | 12 |  | 8.8 | 10.7 | PCSC | non-agrivoltaic |  | 0.63327 | 40.4434 | -74.2426 | p126
3290 | 401928 | multi | 60765 | NJ | Somerset | 40.487 | -74.5195 | 16003 | 20220322 | 4 | L'Oreal Franklin | 2012 | PJM | PV | c-si | ground | fixed-tilt | 215 | 5 |  | 1 | 1.2 | greenfield | non-agrivoltaic |  | 0.0093118 | 40.487 | -74.5195 | p126
3291 | 400077 | single | 57081 | NJ | Cumberland | 39.4649 | -75.0676 | 52025 | 20220315 | 4 | Calpine Vineland Solar, LLC | 2009 | PJM | PV | c-si | ground | fixed-tilt | 181 | 25 |  | 4.1 | 4.3 | greenfield | non-agrivoltaic |  | 0.14622 | 39.4649 | -75.0676 | p126
3292 | 400337 | single | 57948 | NJ | Cumberland | 39.3805 | -75.1895 | 194883 | 20220703 | 4 | NJ Oak Solar Plant | 2011 | PJM | PV | c-si | ground | fixed-tilt | 182 | 25 |  | 10 | 12.5 | greenfield | non-agrivoltaic |  | -0.18436 | 39.3805 | -75.1895 | p126
3293 | 400167 | single | 57448 | NJ | Salem | 39.6138 | -75.3091 | 304587 | 20220511 | 4 | Pilesgrove | 2011 | PJM | PV | c-si | ground | fixed-tilt | 180 | 25 |  | 18 | 20 | greenfield | non-agrivoltaic |  | -0.15718 | 39.6138 | -75.3091 | p126
3294 | 401740 | multi | 60489 | NJ | Mercer | 40.1689 | -74.6315 | 111566 | 20220313 | 4 | Hamilton Solar-Crosswicks | 2011 | PJM | PV | c-si | ground | fixed-tilt | 180 | 22 |  | 7.5 | 8.6 | greenfield | non-agrivoltaic |  | 0.046786 | 40.1689 | -74.6315 | p126
3295 | 400956 | single | 59186 | NJ | Burlington | 40.0058 | -74.7304 | 121723 | 20210411 | 4 | West Pemberton | 2014 | PJM | PV | c-si | ground | fixed-tilt | 180 | 20 |  | 7 | 9.2 | greenfield | non-agrivoltaic |  | 0.019946 | 40.0058 | -74.7304 | p126
3296 | 400610 | multi | 58564 | NJ | Hunterdon | 40.483 | -75.0161 | 131455 | 20200903 | 4 | Frenchtown III Solar | 2013 | PJM | PV | c-si | ground | fixed-tilt | 180 | 25 |  | 8 | 11.5 | greenfield | non-agrivoltaic |  | 0.23247 | 40.483 | -75.0161 | p126
3297 | 401005 | single | 59319 | NJ | Monmouth | 40.2301 | -74.2255 | 123762 | 20220830 | 4 | Rock Solid | 2014 | PJM | PV | c-si | ground | fixed-tilt | 180 | 20 |  | 8 | 9.9 | greenfield | non-agrivoltaic |  | 0.098714 | 40.2301 | -74.2255 | p126
3298 | 401211 | multi | 59631 | NJ | Somerset | 40.5594 | -74.7121 | 134203 | 20210430 | 4 | Imclone Solar Electric Facility | 2014 | PJM | PV | c-si | ground | fixed-tilt | 180 | 20 |  | 7.7 | 10 | greenfield | non-agrivoltaic |  | 0.00088366 | 40.5594 | -74.7121 | p126
3299 | 400835 | multi | 59001 | NJ | Burlington | 40.1272 | -74.7113 | 124118 | 20180926 | 4 | Parkland Landfill Solar | 2015 | PJM | PV | c-si | ground | fixed-tilt | 180 | 15 |  | 7.8 | 10.1 | landfill | non-agrivoltaic |  | 0.12339 | 40.1272 | -74.7113 | p126
3300 | 400612 | multi | 58569 | NJ | Gloucester | 39.8359 | -75.2224 | 93383 | 20200403 | 4 | Paradise Solar Energy Center | 2011 | PJM | PV | c-si | ground | fixed-tilt | 180 | 25 |  | 5.1 | 5.5 | greenfield | non-agrivoltaic |  | -0.278 | 39.8359 | -75.2224 | p126
3301 | 400230 | single | 57662 | NJ | Mercer | 40.2774 | -74.5567 | 185513 | 20210312 | 4 | McGraw Hill Solar | 2011 | PJM | PV | c-si | ground | fixed-tilt | 180 | 25 |  | 12 | 14.1 | greenfield | non-agrivoltaic |  | 0.027518 | 40.2774 | -74.5567 | p126
3302 | 400176 | multi | 57485 | NJ | Hunterdon | 40.4866 | -74.8524 | 150642 | 20220310 | 4 | Flemington Solar | 2011 | PJM | PV | c-si | ground | fixed-tilt | 180 | 25 |  | 8 | 10 | greenfield | non-agrivoltaic |  | -0.14433 | 40.4866 | -74.8524 | p126
3303 | 400492 | single | 58356 | NJ | Mercer | 40.2997 | -74.7197 | 119709 | 20211119 | 4 | The Lawrenceville School Solar Facility | 2012 | PJM | PV | c-si | ground | single-axis | 160 |  |  | 5.5 | 6.1 | greenfield | non-agrivoltaic |  | -0.4198 | 40.2997 | -74.7197 | p126
3304 | 400550 | single | 58483 | NJ | Monmouth | 40.2627 | -74.084 | 279545 | 20191216 | 4 | Tinton Falls Solar Farm | 2012 | PJM | PV | c-si | ground | fixed-tilt | 180 | 18 |  | 15.9 | 19 | AML | non-agrivoltaic |  | -0.11602 | 40.2627 | -74.084 | p126
3305 | 400883 | single | 59097 | NJ | Warren | 40.6952 | -75.1467 | 193400 | 20210506 | 4 | Berry Plastics Solar | 2013 | PJM | PV | c-si | ground | fixed-tilt | 180 | 25 |  | 9.8 | 13.1 | greenfield | non-agrivoltaic |  | -0.12017 | 40.6952 | -75.1467 | p126
3306 | 400789 | multi | 58882 | NJ | Mercer | 40.2532 | -74.6453 | 154512 | 20210109 | 4 | Mercer County Community College | 2013 | PJM | PV | thin-film | ground | fixed-tilt | 180 | 30 |  | 7.5 | 8.3 | greenfield | non-agrivoltaic |  | -0.3705 | 40.2532 | -74.6453 | p126
3307 | 400315 | multi | 57863 | NJ | Atlantic | 39.421 | -74.64 | 60354 | 20210422 | 4 | McKee City Solar Phase 2 | 2011 | PJM | PV | c-si | ground | fixed-tilt | 180 | 20 |  | 2.4 | 2.5 | greenfield | non-agrivoltaic |  | -0.59007 | 39.421 | -74.64 | p126
3308 | 400179 | single | 57488 | NJ | Hunterdon | 40.676 | -74.9122 | 33307 | 20210926 | 4 | Lebanon Solar | 2011 | PJM | PV | c-si | ground | fixed-tilt | 180 | 25 |  | 2 | 2.5 | greenfield | non-agrivoltaic |  | 0.010622 | 40.676 | -74.9122 | p126
3309 | 400231 | multi | 57667 | NJ | Cumberland | 39.4885 | -75.2219 | 139387 | 20210312 | 4 | Seabrook Solar Plant | 2014 | PJM | PV | c-si | ground | fixed-tilt | 180 | 20 |  | 6.8 | 7.5 | greenfield | non-agrivoltaic |  | -0.3689 | 39.4885 | -75.2219 | p126
3310 | 400296 | single | 57815 | NJ | Mercer | 40.2925 | -74.8558 | 79723 | 20220318 | 4 | Titusville Solar | 2010 | PJM | PV | c-si | ground | single-axis | 90 | 0 |  | 4.1 | 4.1 | greenfield | non-agrivoltaic |  | -0.41138 | 40.2925 | -74.8558 | p126
3311 | 400309 | single | 57848 | NJ | Warren | 40.8319 | -75.0162 | 20978 | 20200730 | 4 | WC Landfill Energy, LLC | 2013 | PJM | PV | c-si | ground | fixed-tilt | 180 | 25 |  | 1 | 1.2 | landfill named | non-agrivoltaic |  | -0.30826 | 40.8319 | -75.0162 | p126
3312 | 400619 | multi | 58584 | NJ | Mercer | 40.3349 | -74.647 | 168932 | 20211212 | 4 | Princeton University Cogeneration | 2012 | PJM | PV | c-si | ground | single-axis | 192 | 4 |  | 4.5 | 6.8 | greenfield | non-agrivoltaic |  | -0.61095 | 40.3349 | -74.647 | p126
3313 | 401208 | single | 59627 | NJ | Warren | 40.7552 | -75.1708 | 52026 | 20190708 | 4 | Harmony | 2015 | PJM | PV | c-si | ground | fixed-tilt | 180 | 20 |  | 3.3 | 3.9 | greenfield | non-agrivoltaic |  | 0.0088936 | 40.7552 | -75.1708 | p126
3314 | 401278 | single | 59751 | NJ | Bergen | 40.822 | -74.0959 | 16486 | 20200403 | 4 | Wilzig Associates, LLC | 2013 | PJM | PV | c-si | ground | fixed-tilt | 180 | 30 |  | 1.2 | 1.5 | PCSC | non-agrivoltaic |  | 0.29504 | 40.822 | -74.0959 | p126
3315 | 401599 | single | 60267 | NJ | Monmouth | 40.1806 | -74.5378 | 49654 | 20220810 | 4 | Sharon Station | 2016 | PJM | PV | c-si | ground | fixed-tilt | 180 | 25 |  | 2.8 | 3.3 | greenfield | non-agrivoltaic |  | -0.14295 | 40.1806 | -74.5378 | p126
3316 | 401633 | single | 60327 | NJ | Hunterdon | 40.4431 | -74.8762 | 29884 | 20220228 | 4 | East Amwell | 2016 | PJM | PV | c-si | ground | fixed-tilt | 180 | 25 |  | 1.9 | 2.2 | greenfield | non-agrivoltaic |  | -0.015117 | 40.4431 | -74.8762 | p126
3317 | 401662 | single | 60378 | NJ | Warren | 40.7596 | -74.9354 | 88410 | 20220407 | 4 | NHA at Mansfield NJ | 2016 | PJM | PV | c-si | ground | fixed-tilt | 180 | 25 |  | 5 | 6 | greenfield | non-agrivoltaic |  | -0.11784 | 40.7596 | -74.9354 | p126
3318 | 401704 | single | 60437 | NJ | Somerset | 40.7003 | -74.5819 | 42971 | 20220928 | 4 | Bernards Solar | 2016 | PJM | PV | c-si | ground | fixed-tilt | 180 | 20 |  | 2.6 | 3.7 | landfill | non-agrivoltaic |  | 0.20787 | 40.7003 | -74.5819 | p126
3319 | 401903 | single | 60733 | NJ | Monmouth | 40.1937 | -74.1552 | 25778 | 20210429 | 4 | Brickyard Solar | 2015 | PJM | PV | c-si | ground | fixed-tilt | 180 | 20 |  | 1.5 | 2 | greenfield | non-agrivoltaic |  | 0.055735 | 40.1937 | -74.1552 | p126
3320 | 401909 | single | 60739 | NJ | Warren | 40.8453 | -75.0612 | 67267 | 20220505 | 4 | DSM Solar | 2014 | PJM | PV | c-si | ground | fixed-tilt | 148 | 10 |  | 4.5 | 6 | greenfield | non-agrivoltaic |  | 0.26309 | 40.8453 | -75.0612 | p126
3321 | 401910 | single | 60740 | NJ | Salem | 39.5353 | -75.1805 | 35130 | 20220505 | 4 | Pittsgrove Solar | 2014 | PJM | PV | c-si | ground | fixed-tilt | 180 | 23 |  | 2 | 2.3 | greenfield | non-agrivoltaic |  | -0.1606 | 39.5353 | -75.1805 | p126
3322 | 401914 | single | 60746 | NJ | Somerset | 40.4512 | -74.7169 | 44394 | 20210724 | 4 | Silvi Gibraltar Rock | 2016 | PJM | PV | c-si | ground | fixed-tilt | 180 | 15 |  | 3 | 3 | greenfield | non-agrivoltaic |  | -0.123 | 40.4512 | -74.7169 | p126
3323 | 401915 | single | 60747 | NJ | Monmouth | 40.233 | -74.0891 | 44405 | 20211227 | 4 | Seabrook Village | 2016 | PJM | PV | c-si | ground | fixed-tilt | 180 | 15 |  | 3.1 | 4 | greenfield | non-agrivoltaic |  | 0.27886 | 40.233 | -74.0891 | p126
3324 | 401917 | single | 60752 | NJ | Gloucester | 39.7772 | -75.1229 | 36250 | 20200829 | 4 | Gloucester Community College Solar | 2014 | PJM | PV | c-si | ground | fixed-tilt | 209 | 15 |  | 2.3 | 3 | greenfield | non-agrivoltaic |  | 0.14812 | 39.7772 | -75.1229 | p126
3325 | 401926 | multi | 60763 | NJ | Hunterdon | 40.5994 | -75.1095 | 58449 | 20190521 | 4 | Holland Solar | 2015 | PJM | PV | c-si | ground | fixed-tilt | 180 | 25 |  | 3 | 3.5 | greenfield | non-agrivoltaic |  | -0.26043 | 40.5994 | -75.1095 | p126
3326 | 401930 | single | 60769 | NJ | Cape May | 38.9773 | -74.9068 | 23006 | 20220620 | 4 | Lower Cape May HS | 2012 | PJM | PV | c-si | ground | fixed-tilt | 180 | 20 |  | 1.5 | 1.8 | greenfield | non-agrivoltaic |  | 0.067431 | 38.9773 | -74.9068 | p126
3327 | 401932 | multi | 60772 | NJ | Atlantic | 39.409 | -74.5323 | 110528 | 20211106 | 4 | Adams Ave MS and HS | 2012 | PJM | PV | c-si | ground | fixed-tilt | 180 | 30 |  | 3.1 | 4 | superfund | non-agrivoltaic |  | -0.6835 | 39.409 | -74.5323 | p126
3328 | 402400 | single | 61507 | NJ | Gloucester | 39.5742 | -75.0151 | 82592 | 20210321 | 4 | DG New Jersey Solar RLS Logistics | 2018 | PJM | PV | c-si | ground | single-axis | 90 |  |  | 4 | 4.1 | greenfield | non-agrivoltaic |  | -0.44328 | 39.5742 | -75.0151 | p126
3329 | 402579 | multi | 61751 | NJ | Somerset | 40.5389 | -74.5317 | 39689 | 20210313 | 4 | Rotor Clip | 2018 | PJM | PV | c-si | ground | fixed-tilt | 163 | 25 |  | 2.7 | 2.7 | greenfield | non-agrivoltaic |  | -0.11493 | 40.5389 | -74.5317 | p126
3330 | 403687 | multi | 63503 | NJ | Ocean | 40.0235 | -74.3137 | 178030 | 20211107 | 4 | Lakehurst Solar | 2020 | PJM | PV | c-si | ground | fixed-tilt | 180 | 20 |  | 9.6 | 14.4 | greenfield | non-agrivoltaic |  | 0.11466 | 40.0235 | -74.3137 | p126
3331 | 403624 | multi | 63413 | NJ | Cape May | 39.0034 | -74.933 | 21947 | 20210919 | 4 | LTMUA | 2012 | PJM | PV | c-si | ground | fixed-tilt | 180 | 25 |  | 1 | 1.3 | greenfield | non-agrivoltaic |  | -0.27199 | 39.0034 | -74.933 | p126
3332 | 403616 | multi | 63404 | NJ | Somerset | 40.5717 | -74.665 | 10715 | 20220410 | 4 | Thermo Fisher | 2013 | PJM | PV | c-si | ground | fixed-tilt | 176 | 5 |  | 1.5 | 1.7 | greenfield | non-agrivoltaic |  | 1.5035 | 40.5717 | -74.665 | p126
3333 | 403579 | single | 63357 | NJ | Gloucester | 39.8172 | -75.1968 | 49623 | 20220311 | 4 | Colonial Pipeline Woodbury West Deptford | 2018 | PJM | PV | c-si | ground | fixed-tilt | 180 | 15 |  | 3.7 | 4.9 | greenfield | non-agrivoltaic |  | 0.43359 | 39.8172 | -75.1968 | p126
3334 | 403578 | single | 63356 | NJ | Burlington | 40.1524 | -74.6577 | 23788 | 20220311 | 4 | Colonial Pipeline Allentown Chesterfield | 2018 | PJM | PV | c-si | ground | fixed-tilt | 180 | 20 |  | 1.9 | 2.5 | greenfield | non-agrivoltaic |  | 0.547 | 40.1524 | -74.6577 | p126
3335 | 403505 | single | 63260 | NJ | Burlington | 40.0481 | -74.9347 | 19974 | 20220928 | 4 | AC Power | 2019 | PJM | PV | c-si | ground | fixed-tilt | 180 | 25 |  | 1.3 | 1.6 | landfill | non-agrivoltaic |  | 0.10071 | 40.0481 | -74.9347 | p126
3336 | 403462 | single | 63185 | NJ | Middlesex | 40.4371 | -74.3357 | 41127 | 20210408 | 4 | Sayreville Solar Project | 2019 | PJM | PV | c-si | ground | fixed-tilt | 180 | 12 |  | 3.1 | 4.4 | greenfield | non-agrivoltaic |  | 0.58076 | 40.4371 | -74.3357 | p126
3337 | 403431 | single | 63150 | NJ | Warren | 40.6697 | -75.1651 | 110244 | 20210813 | 4 | Pohatcong Solar Farm | 2020 | PJM | PV | c-si | ground | fixed-tilt | 180 | 25 |  | 8 | 10 | greenfield | non-agrivoltaic |  | 0.29007 | 40.6697 | -75.1651 | p126
3338 | 403430 | single | 63149 | NJ | Warren | 40.7252 | -75.0601 | 123026 | 20220313 | 4 | Franklin Solar | 2020 | PJM | PV | c-si | ground | fixed-tilt | 180 | 25 |  | 8.8 | 10 | greenfield | non-agrivoltaic |  | 0.12178 | 40.7252 | -75.0601 | p126
3339 | 403263 | single | 62906 | NJ | Sussex | 41.1 | -74.732 | 47311 | 20220620 | 4 | Augusta Solar Farm | 2016 | PJM | PV | c-si | ground | fixed-tilt | 180 | 25 |  | 2.9 | 3.7 | greenfield | non-agrivoltaic |  | 0.066814 | 41.1 | -74.732 | p126
3340 | 403262 | single | 62905 | NJ | Burlington | 40.0529 | -74.556 | 67150 | 20220918 | 4 | Day Four Solar, LLC | 2016 | PJM | PV | c-si | ground | fixed-tilt | 180 | 15 |  | 4.5 | 6 | greenfield | non-agrivoltaic |  | 0.26586 | 40.0529 | -74.556 | p126
3341 | 403261 | single | 62904 | NJ | Monmouth | 40.2549 | -74.3809 | 19922 | 20221018 | 4 | Milhurst Solar | 2015 | PJM | PV | c-si | ground | fixed-tilt | 180 | 25 |  | 1.3 | 1.6 | greenfield | non-agrivoltaic |  | 0.10445 | 40.2549 | -74.3809 | p126
3342 | 403260 | multi | 62903 | NJ | Monmouth | 40.2563 | -74.4432 | 162394 | 20220311 | 4 | North Park Solar | 2016 | PJM | PV | c-si | ground | fixed-tilt | 180 | 25 |  | 10.6 | 12.3 | greenfield | non-agrivoltaic |  | 0.022808 | 40.2563 | -74.4432 | p126
3343 | 403172 | multi | 62739 | NJ | Cumberland | 39.4087 | -75.2216 | 62340 | 20210205 | 4 | KDC Solar ASGM | 2019 | PJM | PV | c-si | ground | fixed-tilt | 180 | 20 |  | 3.8 | 5.5 | greenfield | non-agrivoltaic |  | 0.24575 | 39.4087 | -75.2216 | p126
3344 | 403158 | multi | 62713 | NJ | Warren | 40.8372 | -75.0651 | 133578 | 20220130 | 4 | DSM Nutritional Products Solar | 2018 | PJM | PV | c-si | ground | fixed-tilt | 180 | 10 |  | 10 | 14 | greenfield | non-agrivoltaic |  | 0.54187 | 40.8372 | -75.0651 | p126
3345 | 403157 | multi | 62712 | NJ | Burlington | 40.0911 | -74.8086 | 35364 | 20190126 | 4 | Burlington Coat Factory Solar | 2018 | PJM | PV | c-si | ground | fixed-tilt | 180 | 10 |  | 2.6 | 3.8 | greenfield | non-agrivoltaic |  | 0.58912 | 40.0911 | -74.8086 | p126
3346 | 403000 | single | 62439 | NJ | Camden | 39.8379 | -75.053 | 52058 | 20200705 | 4 | Owens Corning | 2016 | PJM | PV | c-si | ground | fixed-tilt | 180 | 30 |  | 2.8 | 3.4 | landfill | non-agrivoltaic |  | -0.16345 | 39.8379 | -75.053 | p126
3347 | 402898 | single | 62225 | NJ | Hunterdon | 40.6517 | -74.907 | 23107 | 20211127 | 4 | Hunterdon Health System Solar Project | 2019 | PJM | PV | c-si | ground | fixed-tilt | 180 | 25 |  | 1.5 | 2 | greenfield | non-agrivoltaic |  | 0.21589 | 40.6517 | -74.907 | p126
3348 | 401518 | single | 60113 | NJ | Ocean | 40.0903 | -74.2652 | 13271 | 20220921 | 4 | Jackson Board of Education-Liberty HS | 2016 | PJM | PV | c-si | ground | fixed-tilt | 180 | 20 |  | 1.2 | 1.4 | greenfield | non-agrivoltaic |  | 0.55411 | 40.0903 | -74.2652 | p126
3349 | 400734 | single | 58793 | NJ | Burlington | 39.977 | -74.621 | 107469 | 20211011 | 4 | JMB Mcguire-Dix-Lakehurst Solar Project | 2013 | PJM | PV | c-si | ground | fixed-tilt | 200 | 27 |  | 11.4 | 12.3 | superfund | non-agrivoltaic |  | 0.71409 | 39.977 | -74.621 | p126
3350 | 400137 | multi | 57341 | NJ | Middlesex | 40.495 | -74.3969 | 25032 | 20220124 | 4 | Silver Lake Solar Farm | 2010 | PJM | PV | c-si | ground | fixed-tilt | 180 | 20 |  | 1.7 | 2 | PCSC | non-agrivoltaic |  | 0.097026 | 40.495 | -74.3969 | p126
3351 | 401958 | multi | 60805 | NJ | Sussex | 41.1536 | -74.6381 | 117215 | 20210206 | 4 | Beaver Run | 2015 | PJM | PV | c-si | ground | fixed-tilt | 180 | 20 |  | 7.8 | 10 | greenfield | non-agrivoltaic |  | 0.19374 | 41.1536 | -74.6381 | p126
3352 | 401904 | multi | 60734 | NJ | Burlington | 40.0386 | -74.7768 | 111034 | 20211030 | 4 | Bordentown Solar | 2015 | PJM | PV | c-si | ground | fixed-tilt | 148 | 19 |  | 6.8 | 8.5 | greenfield | non-agrivoltaic |  | 0.037299 | 40.0386 | -74.7768 | p126
3353 | 401598 | multi | 60266 | NJ | Atlantic | 39.5032 | -74.9644 | 89391 | 20210826 | 4 | Cedar Branch | 2016 | PJM | PV | c-si | ground | fixed-tilt | 180 | 20 |  | 5.9 | 7.1 | greenfield | non-agrivoltaic |  | 0.088608 | 39.5032 | -74.9644 | p126
3354 | 400814 | single | 58951 | NJ | Atlantic | 39.4162 | -74.5452 | 146948 | 20220625 | 4 | Delilah Road Landfill | 2016 | PJM | PV | c-si | ground | fixed-tilt | 180 | 15 |  | 8.5 | 10.7 | superfund | non-agrivoltaic |  | -0.029459 | 39.4162 | -74.5452 | p126
3355 | 402084 | multi | 60990 | NJ | Burlington | 40.0959 | -74.7836 | 115061 | 20220625 | 4 | Florence Solar W3-080, LLC | 2016 | PJM | PV | c-si | ground | fixed-tilt | 180 | 15 |  | 7.9 | 9.9 | greenfield | non-agrivoltaic |  | 0.20674 | 40.0959 | -74.7836 | p126
3356 | 401902 | multi | 60732 | NJ | Sussex | 41.1658 | -74.7022 | 121616 | 20220717 | 4 | Frankford Solar | 2012 | PJM | PV | c-si | ground | fixed-tilt | 180 | 25 |  | 8.2 | 9.8 | greenfield | non-agrivoltaic |  | 0.10924 | 41.1658 | -74.7022 | p126
3357 | 401898 | multi | 60728 | NJ | Monmouth | 40.1353 | -74.1739 | 117597 | 20200403 | 4 | Howell Solar | 2016 | PJM | PV | c-si | ground | fixed-tilt | 180 | 20 |  | 7 | 8.9 | greenfield | non-agrivoltaic |  | 0.021746 | 40.1353 | -74.1739 | p126
3358 | 402933 | multi | 62306 | NJ | Monmouth | 40.4455 | -74.1545 | 76616 | 20211027 | 4 | IFF Union Beach Project | 2019 | PJM | PV | c-si | ground | fixed-tilt | 180 | 15 |  | 5.5 | 6.8 | greenfield | non-agrivoltaic |  | 0.25519 | 40.4455 | -74.1545 | p126
3359 | 400568 | single | 58504 | NJ | Middlesex | 40.5236 | -74.4297 | 29631 | 20220102 | 4 | Livingston Solar Farm | 2009 | PJM | PV | c-si | ground | fixed-tilt | 180 | 40 |  | 1.2 | 1.4 | greenfield | non-agrivoltaic |  | -0.48603 | 40.5236 | -74.4297 | p126
3360 | 401374 | single | 59910 | NJ | Ocean | 40.1337 | -74.4224 | 116739 | 20220521 | 4 | KDC Solar PR1, LLC | 2019 | PJM | PV | c-si | ground | fixed-tilt | 180 | 15 |  | 8.8 | 23.4 | greenfield | non-agrivoltaic |  | 2.2498 | 40.1337 | -74.4224 | p126
3361 | 401209 | single | 59628 | NJ | Burlington | 40.064 | -74.593 | 86604 | 20220504 | 4 | Hanover | 2015 | PJM | PV | c-si | ground | fixed-tilt | 180 | 20 |  | 5 | 6 | greenfield | non-agrivoltaic |  | -0.092569 | 40.064 | -74.593 | p126
3362 | 401004 | single | 59318 | NJ | Burlington | 40.0695 | -74.5849 | 38352 | 20211214 | 4 | North Run | 2015 | PJM | PV | c-si | ground | fixed-tilt | 180 | 15 |  | 5.2 | 6.3 | greenfield | non-agrivoltaic |  | 1.6037 | 40.0695 | -74.5849 | p126
3363 | 400955 | multi | 59185 | NJ | Burlington | 40.0649 | -74.5829 | 108901 | 20200727 | 4 | Jacobstown | 2014 | PJM | PV | c-si | ground | fixed-tilt | 180 | 20 |  | 5 | 6.1 | greenfield | non-agrivoltaic |  | -0.32948 | 40.0649 | -74.5829 | p126
3364 | 402647 | single | 61864 | NJ | Burlington | 39.9766 | -74.6234 | 100146 | 20200922 | 4 | Dix Solar, LLC | 2017 | PJM | PV | c-si | ground | fixed-tilt | 180 | 25 |  | 13 | 16.5 | superfund | non-agrivoltaic |  | 1.6125 | 39.9766 | -74.6234 | p126
3365 | 403109 | single | 62638 | NJ | Warren | 40.7574 | -74.9576 | 130655 | 20200730 | 4 | McCullough Road Solar Farm | 2019 | PJM | PV | c-si | ground | fixed-tilt | 180 | 23 |  | 7.6 | 10 | greenfield | non-agrivoltaic |  | 0.037018 | 40.7574 | -74.9576 | p126
3366 | 401925 | single | 60762 | NJ | Somerset | 40.7148 | -74.6659 | 100391 | 20211023 | 4 | Pfizer Peapack Solar | 2016 | PJM | PV | c-si | ground | fixed-tilt | 180 | 15 |  | 6.2 | 8 | greenfield | non-agrivoltaic |  | 0.093288 | 40.7148 | -74.6659 | p126
3367 | 401920 | multi | 60755 | NJ | Burlington | 40.0449 | -74.6104 | 128862 | 20220319 | 4 | Spartan | 2017 | PJM | PV | c-si | ground | fixed-tilt | 180 | 25 |  | 8.3 | 9.9 | greenfield | non-agrivoltaic |  | 0.042178 | 40.0449 | -74.6104 | p126
3368 | 401899 | multi | 60729 | NJ | Hunterdon | 40.4632 | -74.8569 | 140080 | 20211119 | 4 | Raritan Solar | 2016 | PJM | PV | c-si | ground | fixed-tilt | 180 | 25 |  | 7.5 | 10 | greenfield | non-agrivoltaic |  | -0.054944 | 40.4632 | -74.8569 | p126
3369 | 402476 | multi | 61601 | NJ | Hunterdon | 40.4511 | -74.8679 | 116916 | 20220221 | 4 | Raritan Solar-53 Highway | 2018 | PJM | PV | c-si | ground | fixed-tilt | 180 | 25 |  | 8.4 | 10 | greenfield | non-agrivoltaic |  | 0.19763 | 40.4511 | -74.8679 | p126
3370 | 400138 | multi | 57352 | NJ | Mercer | 40.2317 | -74.754 | 19186 | 20220214 | 4 | Trenton Solar Farm | 2010 | PJM | PV | c-si | ground | fixed-tilt | 180 | 20 |  | 1 | 1.3 | PCSC | non-agrivoltaic |  | -0.11977 | 40.2317 | -74.754 | p126
3371 | 401022 | multi | 59366 | NJ | Sussex | 41.1884 | -74.5906 | 93396 | 20211103 | 4 | G&S Wantage Solar, LLC | 2014 | PJM | PV | c-si | ground | fixed-tilt | 180 | 10 |  | 7 | 9.4 | greenfield | non-agrivoltaic |  | 0.46756 | 41.1884 | -74.5906 | p126
3372 | 401897 | multi | 60727 | NJ | Essex | 40.7568 | -74.3399 | 69310 | 20211116 | 4 | East Orange Solar | 2015 | PJM | PV | c-si | ground | fixed-tilt | 180 | 20 |  | 4.5 | 5.5 | greenfield | non-agrivoltaic |  | 0.08731 | 40.7568 | -74.3399 | p126
3373 | 401931 | multi | 60771 | NJ | Camden | 39.7604 | -75.0149 | 18457 | 20211202 | 4 | Timber Creek HS | 2013 | PJM | PV | c-si | ground | fixed-tilt | 208 | 20 |  | 1.3 | 1.4 | greenfield | non-agrivoltaic |  | 0.024777 | 39.7604 | -75.0149 | p126
3374 | 402129 | multi | 61074 | NJ | Burlington | 39.9797 | -74.7009 | 119102 | 20211015 | 4 | Pemberton Road II | 2017 | PJM | PV | c-si | ground | fixed-tilt | 180 | 20 |  | 8.8 | 10 | greenfield | non-agrivoltaic |  | 0.1696 | 39.9797 | -74.7009 | p126
3375 | 402128 | multi | 61073 | NJ | Burlington | 39.9823 | -74.6973 | 107238 | 20210704 | 4 | Pemberton Road I | 2017 | PJM | PV | c-si | ground | fixed-tilt | 180 | 20 |  | 8.8 | 10 | greenfield | non-agrivoltaic |  | 0.33548 | 39.9823 | -74.6973 | p126
3376 | 402222 | single | 61248 | NJ | Middlesex | 40.5755 | -74.3926 | 7908 | 20200414 | 4 | Glopak Solar PV Power Plant | 2012 | PJM | PV | c-si | ground | fixed-tilt | 180 |  |  | 1 | 1 | greenfield | non-agrivoltaic |  | 0.92843 | 40.5755 | -74.3926 | p126
3377 | 402298 | multi | 61354 | NJ | Mercer | 40.38 | -74.6257 | 29086 | 20220221 | 4 | Princeton Solar Project | 2017 | PJM | PV | c-si | ground | fixed-tilt | 180 | 10 |  | 2.5 | 2.9 | greenfield | non-agrivoltaic |  | 0.45073 | 40.38 | -74.6257 | p126
3378 | 402474 | multi | 61599 | NJ | Middlesex | 40.403 | -74.5683 | 160101 | 20211215 | 4 | New Road Solar, LLC | 2018 | PJM | PV | c-si | ground | fixed-tilt | 180 | 20 |  | 10 | 13 | superfund | non-agrivoltaic |  | 0.12026 | 40.403 | -74.5683 | p126
3379 | 403654 | multi | 63452 | NJ | Gloucester | 39.8478 | -75.2096 | 89916 | 20210629 | 4 | Solvay Solar | 2020 | PJM | PV | c-si | ground | single-axis | 180 | 45 |  | 6.5 | 7.9 | greenfield | non-agrivoltaic |  | 0.23921 | 39.8478 | -75.2096 | p126
3380 | 400046 | multi | 56883 | NJ | Camden | 39.9871 | -75.0374 | 82179 | 20210213 | 4 | Pennsauken Solar | 2018 | PJM | PV | c-si | ground | fixed-tilt | 195 | 25 |  | 3.9 | 5.3 | landfill | non-agrivoltaic |  | -0.17806 | 39.9871 | -75.0374 | p126
3381 | 400494 | multi | 58358 | NJ | Morris | 40.9263 | -74.4926 | 62646 | 20220704 | 4 | North Jersey Media Group Solar Facility | 2013 | PJM | PV | c-si | ground | fixed-tilt | 217 | 20 |  | 4.1 | 4.9 | greenfield | non-agrivoltaic |  | 0.067017 | 40.9263 | -74.4926 | p126
3382 | 400499 | single | 58364 | NJ | Sussex | 41.2001 | -74.4922 | 25111 | 20220313 | 4 | Tissington Solar | 2019 | PJM | PV | c-si | ground | fixed-tilt | 180 | 25 |  | 3 | 3.6 | greenfield | non-agrivoltaic |  | 1.2304 | 41.2001 | -74.4922 | p126
3383 | 400863 | multi | 59055 | NJ | Somerset | 40.5738 | -74.6473 | 23113 | 20241203 | 4 | Rariton OMP | 2012 | PJM | PV | c-si | ground | fixed-tilt | 90 | 30 |  | 2.4 | 2.4 | greenfield | non-agrivoltaic |  | 0.52454 | 40.5738 | -74.6473 | p126
3384 | 401149 | multi | 59544 | NJ | Middlesex | 40.4566 | -74.329 | 24473 | 20200227 | 4 | Parlin Solar, LLC | 2012 | PJM | PV | c-si | ground | fixed-tilt | 180 | 15 |  | 1.3 | 1.3 | greenfield | non-agrivoltaic |  | -0.38117 | 40.4566 | -74.329 | p126
3385 | 403925 | single | 63971 | NJ | Cumberland | 39.4145 | -75.2353 | 18171 | 20240311 | 4 | CCUA Solar | 2021 | PJM | PV |  | ground | single-axis | 180 | 15 |  | 1.5 | 1.9 | greenfield | non-agrivoltaic |  | 0.53748 | 39.4145 | -75.2353 | p126
3386 | 403467 | single | 63198 | NJ | Sussex | 40.9265 | -74.6751 | 13683 | 20220510 | 4 | ACCP NJ 1 | 2020 | PJM | PV | c-si | ground | fixed-tilt | 180 | 15 |  | 1.2 | 1.5 | landfill | non-agrivoltaic |  | 0.62789 | 40.9265 | -74.6751 | p126
3387 | 403484 | single | 63229 | NJ | Burlington | 40.1191 | -74.7149 | 21395 | 20211130 | 4 | Manheim New Jersey | 2013 | PJM | PV | c-si | ground | fixed-tilt | 180 | 12 |  | 2.2 | 2.7 | greenfield | non-agrivoltaic |  | 0.92385 | 40.1191 | -74.7149 | p126
3388 | 403653 | single | 63451 | NJ | Middlesex | 40.3144 | -74.4245 | 137155 | 20220213 | 4 | Monroe Solar Farm, LLC | 2020 | PJM | PV | c-si | ground | fixed-tilt | 180 | 15 |  | 13 | 14.7 | landfill | non-agrivoltaic |  | 0.58419 | 40.3144 | -74.4245 | p126
3389 | 403659 | single | 63459 | NJ | Sussex | 41.153 | -74.7417 | 28504 | 20231016 | 4 | Selective Insurance | 2019 | PJM | PV | c-si | ground | fixed-tilt | 205 | 12 |  | 2.2 | 3 | greenfield | non-agrivoltaic |  | 0.54974 | 41.153 | -74.7417 | p126
3390 | 403833 | multi | 63786 | NJ | Monmouth | 40.2759 | -74.0928 | 308470 | 20210615 | 4 | Ben Moreell Solar Farm | 2020 | PJM | PV | c-si | ground | fixed-tilt | 180 | 20 |  | 20 | 28 | superfund | non-agrivoltaic |  | 0.29119 | 40.2759 | -74.0928 | p126
3391 | 403959 | single | 64023 | NJ | Somerset | 40.5569 | -74.5753 | 38998 | 20231024 | 4 | 10 Finderne Avenue Solar, LLC | 2017 | PJM | PV | c-si | ground | fixed-tilt | 180 | 25 |  | 2.3 | 3.1 | greenfield | non-agrivoltaic |  | 0.089767 | 40.5569 | -74.5753 | p126
3392 | 404129 | multi | 64327 | NJ | Ocean | 39.9887 | -74.2409 | 303978 | 20231001 | 4 | EDF Ph1 Toms River | 2021 | PJM | PV | c-si | ground | fixed-tilt | 180 | 20 |  | 21.3 | 28.9 | superfund | es |  | 0.36802 | 39.9887 | -74.2409 | p126
3393 | 404417 | single | 65094 | NJ | Ocean | 40.0642 | -74.3505 | 44321 | 20220628 | 4 | Jackson Legler Solar 1, LLC | 2021 | PJM | PV |  | ground | fixed-tilt | 180 | 25 |  | 2.9 | 4 | superfund | non-agrivoltaic |  | 0.28191 | 40.0642 | -74.3505 | p126
3394 | 404418 | single | 65095 | NJ | Morris | 40.9321 | -74.623 | 24878 | 20220722 | 4 | Mt. Arlington Solar 1, LLC | 2021 | PJM | PV |  | ground | fixed-tilt | 180 | 25 |  | 1.6 | 2.3 | landfill | non-agrivoltaic |  | 0.3212 | 40.9321 | -74.623 | p126
3395 | 401210 | multi | 59630 | NJ | Monmouth | 40.2361 | -74.3207 | 101173 | 20210430 | 4 | CentraState Medical Center PV Facility | 2014 | PJM | PV | c-si | ground | fixed-tilt | 180 | 15 |  | 5.3 | 6.3 | greenfield | non-agrivoltaic |  | -0.21778 | 40.2361 | -74.3207 | p126
3396 | 401661 | single | 60375 | NJ | Middlesex | 40.4875 | -74.3588 | 83258 | 20240123 | 4 | ILR Landfill | 2016 | PJM | PV | c-si | ground | fixed-tilt | 180 | 10 |  | 7.7 | 7.7 | landfill named | non-agrivoltaic |  | 0.32178 | 40.4875 | -74.3588 | p126
3397 | 404176 | single | 64411 | NJ | Burlington | 40.0497 | -74.935 | 36212 | 20220724 | 4 | Delanco | 2021 | PJM | PV |  | ground | fixed-tilt | 180 | 25 |  | 2.4 | 3.1 | landfill | non-agrivoltaic |  | 0.19898 | 40.0497 | -74.935 | p126
3398 | 405032 | multi | 56877 | NJ | Middlesex | 40.5731 | -74.3975 | 45916 | 20240905 | 4 | Hall's Warehouse Solar Project | 2009 | PJM | PV |  | ground,rooftop | fixed-tilt | 192 | 5 |  | 1.6 | 1.8 | greenfield | non-agrivoltaic |  | -0.62971 | 40.5731 | -74.3975 | p126
3399 | 404598 | single | 63195 | NJ | Burlington | 39.8197 | -74.8946 | 32446 | 20211216 | 4 | Aero Haven Solar | 2020 | PJM | PV |  | ground | fixed-tilt | 180 | 20 |  | 2.6 | 2.6 | greenfield | non-agrivoltaic |  | 0.10123 | 39.8197 | -74.8946 | p126
3400 | 404615 | single | 63698 | NJ | Monmouth | 40.1681 | -74.0324 | 22561 | 20220630 | 4 | Galloway Landfill | 2020 | PJM | PV | c-si | ground | fixed-tilt | 180 | 25 |  | 2.3 | 3.3 | landfill named | non-agrivoltaic |  | 1.2823 | 40.1681 | -74.0324 | p126
3401 | 404822 | single | 65348 | NJ | Morris | 40.883 | -74.7133 | 209113 | 20220722 | 4 | Mount Olive Solar Farm | 2022 | PJM | PV |  | ground | fixed-tilt | 180 | 10 |  | 19.8 | 25.6 | superfund | non-agrivoltaic |  | 0.85642 | 40.883 | -74.7133 | p126
3402 | 404828 | multi | 65387 | NJ | Hunterdon | 40.6189 | -75.1525 | 86841 | 20221120 | 4 | Holland Solar Farm | 2022 | PJM | PV | c-si | ground | fixed-tilt | 180 | 10 |  | 6.7 | 8 | PCSC | non-agrivoltaic |  | 0.31533 | 40.6189 | -75.1525 | p126
3403 | 404858 | single | 65563 | NJ | Mercer | 40.1936 | -74.5675 | 9594 | 20220606 | 4 | Robin NJ | 2022 | PJM | PV | c-si | ground | fixed-tilt | 220 | 10 |  | 2.2 | 2.7 | greenfield | non-agrivoltaic |  | 3.6959 | 40.1936 | -74.5675 | p126
3404 | 404886 | multi | 65705 | NJ | Essex | 40.7514 | -74.3519 | 79478 | 20221011 | 4 | Canoe Brook Solar | 2022 | PJM | PV |  | ground | fixed-tilt | 180 | 12 |  | 6.3 | 8.9 | greenfield | non-agrivoltaic |  | 0.66996 | 40.7514 | -74.3519 | p126
3405 | 404949 | multi | 66089 | NJ | Somerset | 40.5348 | -74.5666 | 62276 | 20221210 | 4 | Canal Road Solar | 2023 | PJM | PV |  | ground | fixed-tilt | 180 | 15 |  | 5.5 | 5.5 | greenfield | non-agrivoltaic |  | 0.24737 | 40.5348 | -74.5666 | p126
3406 | 405007 | multi | 66751 | NJ | Ocean | 39.9877 | -74.2365 | 56700 | 20230711 | 4 | Toms River CSG | 2023 | PJM | PV |  | ground | fixed-tilt | 180 | 20 |  | 4 | 4 | superfund | non-agrivoltaic | community solar | -0.069963 | 39.9877 | -74.2365 | p126
3407 | 403108 | multi | 62637 | NJ | Hunterdon | 40.6152 | -75.1571 | 69495 | 20230502 | 4 | Milford Solar Farm (NJ), LLC | 2019 | PJM | PV | c-si | ground | fixed-tilt | 191 | 15 |  | 7.5 | 8.9 | PCSC | non-agrivoltaic |  | 0.95722 | 40.6152 | -75.1571 | p126
3408 | 405022 | multi | 54569 | NJ | Ocean | 39.9077 | -74.1801 | 3035 | 20241028 | 4 | Bayville Central Facility | 2007 | PJM | PV |  | rooftop | fixed-tilt | 90 | 10 |  | 0.2 | 1.4 | greenfield | non-agrivoltaic |  | 6.9078 | 39.9077 | -74.1801 | p126
3409 | 405033 | single | 56889 | NJ | Union | 40.7274 | -74.3784 | 7623 | 20230921 | 4 | PPL Renewable Energy Merck Solar | 2009 | PJM | PV |  | rooftop | fixed-tilt | 0 | 20 |  | 1.7 | 1.8 | RCRA | non-agrivoltaic |  | 2.887 | 40.7274 | -74.3784 | p126
3410 | 405034 | multi | 56900 | NJ | Atlantic | 39.3639 | -74.4392 | 30107 | 20230309 | 4 | Atlantic City Convention Center | 2008 | PJM | PV |  | rooftop | fixed-tilt | 200 | 10 |  | 2 | 2.4 | greenfield | non-agrivoltaic |  | 0.093775 | 39.3639 | -74.4392 | Outside ReEDS Region (No Match)
3411 | 405052 | single | 57383 | NJ | Hudson | 40.6775 | -74.0925 | 21374 | 20231004 | 4 | WEA Texas Bayonne | 2010 | PJM | PV |  | rooftop | fixed-tilt | 209 | 13 |  | 1.5 | 1.7 | greenfield | non-agrivoltaic |  | 0.090564 | 40.6775 | -74.0925 | p126
3412 | 405053 | multi | 57384 | NJ | Middlesex | 40.5335 | -74.2703 | 35481 | 20240625 | 4 | Matrix Buildings A&B (Perth Amboy) Solar | 2011 | PJM | PV |  | rooftop | fixed-tilt | 165 | 5 |  | 2.5 | 2.9 | PCSC | non-agrivoltaic |  | 0.12982 | 40.5335 | -74.2703 | p126
3413 | 405280 | multi | 60808 | NJ | Middlesex | 40.5341 | -74.2738 | 92844 | 20240625 | 4 | US Foods Solar | 2012 | PJM | PV |  | rooftop | fixed-tilt | 180 | 30 |  | 6 | 8.1 | greenfield | non-agrivoltaic |  | 0.2282 | 40.5341 | -74.2738 | p126
3414 | 405056 | multi | 57397 | NJ | Middlesex | 40.3702 | -74.5824 | 39220 | 20230128 | 4 | Dow Jones South Brunswick Solar | 2010 | PJM | PV |  | canopy,rooftop | fixed-tilt | 156 | 12 |  | 3.6 | 4.1 | greenfield | non-agrivoltaic |  | 0.53706 | 40.3702 | -74.5824 | p126
3415 | 405057 | single | 57458 | NJ | Middlesex | 40.5355 | -74.3913 | 52582 | 20240905 | 4 | 145 Talmadge Solar | 2011 | PJM | PV |  | rooftop | fixed-tilt | 155 | 10 |  | 3.8 | 4.3 | greenfield | non-agrivoltaic |  | 0.13059 | 40.5355 | -74.3913 | p126
3416 | 405060 | multi | 57574 | NJ | Mercer | 40.2818 | -74.7934 | 10465 | 20231003 | 4 | ETS Ewing Solar Facility | 2010 | PJM | PV |  | rooftop | single-axis | 153 | 5 |  | 1.3 | 1.4 | greenfield | non-agrivoltaic |  | 1.0592 | 40.2818 | -74.7934 | p126
3417 | 405062 | multi | 57588 | NJ | Middlesex | 40.3625 | -74.4797 | 30797 | 20241108 | 4 | Matrix Stults Road Solar Facility | 2011 | PJM | PV |  | rooftop | single-axis | 197 | 10 |  | 2.6 | 3 | greenfield | non-agrivoltaic |  | 0.4098 | 40.3625 | -74.4797 | p126
3418 | 405071 | multi | 57727 | NJ | Middlesex | 40.3583 | -74.4851 | 34506 | 20241108 | 4 | BlackRock-Matrix | 2012 | PJM | PV |  | rooftop | fixed-tilt | 208 | 10 |  | 2.5 | 3 | greenfield | non-agrivoltaic |  | 0.22281 | 40.3583 | -74.4851 | p126
3419 | 405065 | multi | 57647 | NJ | Morris | 40.8197 | -74.7174 | 101626 | 20241025 | 4 | Toys R Us- DE, Inc. at Mt. Olive, NJ | 2011 | PJM | PV |  | rooftop | single-axis | 0 | 0 |  | 4.1 | 5.4 | greenfield | non-agrivoltaic |  | -0.38088 | 40.8197 | -74.7174 | p126
3420 | 405070 | multi | 57726 | NJ | Middlesex | 40.4999 | -74.3535 | 25917 | 20230128 | 4 | Summit Associates | 2011 | PJM | PV |  | rooftop | single-axis | 142 | 12 |  | 1.9 | 2.2 | greenfield | non-agrivoltaic |  | 0.18611 | 40.4999 | -74.3535 | p126
3421 | 405072 | single | 57734 | NJ | Camden | 39.8766 | -75.0083 | 10219 | 20241022 | 4 | Cherry Hill | 2010 | PJM | PV |  | rooftop | fixed-tilt | 180 | 0 |  | 1.1 | 1.3 | greenfield | non-agrivoltaic |  | 0.942 | 39.8766 | -75.0083 | p126
3422 | 405074 | multi | 57742 | NJ | Cumberland | 39.4905 | -75.0391 | 12782 | 20241022 | 4 | Vineland Headquarters | 2011 | PJM | PV |  | rooftop | fixed-tilt | 180 | 5 |  | 1.1 | 1.3 | greenfield | non-agrivoltaic |  | 0.48647 | 39.4905 | -75.0391 | p126
3423 | 405084 | multi | 57799 | NJ | Monmouth | 40.2646 | -74.2782 | 2415 | 20241203 | 4 | ISH Solar Central, LLC | 2011 | PJM | PV |  | rooftop | fixed-tilt | 180 | 35 |  | 1.4 | 1.5 | greenfield | non-agrivoltaic |  | 9.7621 | 40.2646 | -74.2782 | p126
3424 | 405085 | multi | 57805 | NJ | Passaic | 40.9523 | -74.1956 | 18920 | 20240216 | 4 | William Paterson University | 2010 | PJM | PV |  | canopy,rooftop | fixed-tilt | 180 | 15 |  | 1.4 | 1.4 | greenfield | non-agrivoltaic |  | -0.0083705 | 40.9523 | -74.1956 | p126
3425 | 405090 | multi | 57864 | NJ | Atlantic | 39.49 | -74.5354 | 17011 | 20240908 | 4 | Stockton Athletic Center | 2009 | PJM | PV |  | canopy,rooftop | fixed-tilt | 209 | 5 |  | 1.3 | 1.1 | greenfield | non-agrivoltaic |  | -0.17502 | 39.49 | -74.5354 | p126
3426 | 405091 | multi | 57868 | NJ | Middlesex | 40.556 | -74.4671 | 20465 | 20221126 | 4 | L'Oreal Piscataway | 2011 | PJM | PV |  | rooftop | fixed-tilt | 180 | 4 |  | 1.8 | 2.3 | greenfield | non-agrivoltaic |  | 0.67722 | 40.556 | -74.4671 | p126
3427 | 405092 | multi | 57869 | NJ | Middlesex | 40.3759 | -74.4904 | 45889 | 20241108 | 4 | Heller Industrial Parks | 2011 | PJM | PV |  | rooftop | fixed-tilt | 190 | 15 |  | 4.6 | 4.7 | greenfield | non-agrivoltaic |  | 0.49925 | 40.3759 | -74.4904 | p126
3428 | 405095 | multi | 57951 | NJ | Monmouth | 40.2452 | -74.2436 | 16794 | 20241203 | 4 | Shore Point Solar | 2011 | PJM | PV |  | rooftop | fixed-tilt | 180 | 45 |  | 1 | 1.2 | greenfield | non-agrivoltaic |  | -0.05376 | 40.2452 | -74.2436 | p126
3429 | 405104 | multi | 58016 | NJ | Burlington | 40.0144 | -74.8534 | 42441 | 20241203 | 4 | IKEA Westhampton 061 | 2013 | PJM | PV |  | rooftop | fixed-tilt | 180 | 12 |  | 1.8 | 2.2 | greenfield | non-agrivoltaic |  | -0.40409 | 40.0144 | -74.8534 | p126
3430 | 405106 | multi | 58036 | NJ | Camden | 39.9039 | -75.1255 | 67758 | 20231003 | 4 | Riverside Renewable Energy, LLC | 2011 | PJM | PV |  | rooftop | fixed-tilt | 180 | 5 |  | 7.5 | 9 | greenfield | non-agrivoltaic |  | 1.0422 | 39.9039 | -75.1255 | p126
3431 | 405107 | multi | 58040 | NJ | Middlesex | 40.3207 | -74.5012 | 39355 | 20241108 | 4 | United Stationers Supply Solar Electric | 2011 | PJM | PV |  | rooftop | single-axis | 188 | 12 |  | 2.8 | 3.3 | greenfield | non-agrivoltaic |  | 0.16764 | 40.3207 | -74.5012 | p126
3432 | 405108 | single | 58049 | NJ | Middlesex | 40.5578 | -74.4089 | 5473 | 20230921 | 4 | Jordache Enterprises Solar | 2011 | PJM | PV |  | rooftop | single-axis | 0 | 0 |  | 1.3 | 1.6 | greenfield | non-agrivoltaic |  | 3.8909 | 40.5578 | -74.4089 | p126
3433 | 405110 | multi | 58070 | NJ | Mercer | 40.2908 | -74.6808 | 4065 | 20230921 | 4 | Mercer Mall | 2012 | PJM | PV |  | rooftop | fixed-tilt | 155 | 15 |  | 1.1 | 1.5 | greenfield | non-agrivoltaic |  | 5.2599 | 40.2908 | -74.6808 | p126
3434 | 405111 | multi | 58093 | NJ | Union | 40.699 | -74.3035 | 8195 | 20231001 | 4 | BBB Corporate Headquarters | 2010 | PJM | PV |  | rooftop | fixed-tilt | 180 | 10 |  | 1 | 1.2 | greenfield | non-agrivoltaic |  | 1.2852 | 40.699 | -74.3035 | p126
3435 | 405112 | multi | 58094 | NJ | Burlington | 40.106 | -74.813 | 12635 | 20231003 | 4 | Christmas Tree Shops DC Burlington NJ | 2011 | PJM | PV |  | rooftop | fixed-tilt | 180 | 10 |  | 2.1 | 2.5 | greenfield | non-agrivoltaic |  | 2.2036 | 40.106 | -74.813 | p126
3436 | 405113 | multi | 58095 | NJ | Passaic | 40.9038 | -74.2486 | 14316 | 20240216 | 4 | Harmon DC Totowa NJ | 2012 | PJM | PV |  | rooftop | fixed-tilt | 180 | 10 |  | 1.5 | 1.7 | greenfield | non-agrivoltaic |  | 0.79082 | 40.9038 | -74.2486 | p126
3437 | 405114 | multi | 58096 | NJ | Middlesex | 40.5668 | -74.2416 | 18144 | 20240625 | 4 | Bed Bath & Beyond DC Port Reading NJ | 2011 | PJM | PV |  | rooftop | fixed-tilt | 180 | 5 |  | 1.8 | 2.1 | PCSC | non-agrivoltaic |  | 0.73711 | 40.5668 | -74.2416 | p126
3438 | 405115 | multi | 58123 | NJ | Middlesex | 40.5096 | -74.3279 | 25455 | 20230921 | 4 | Wakefern Food Corp | 2012 | PJM | PV |  | rooftop | fixed-tilt | 187 | 14 |  | 2 | 2.4 | PCSC | non-agrivoltaic |  | 0.35394 | 40.5096 | -74.3279 | p126
3439 | 405118 | multi | 58187 | NJ | Middlesex | 40.5152 | -74.3375 | 28129 | 20230914 | 4 | 180 Raritan Solar | 2012 | PJM | PV |  | rooftop | fixed-tilt | 188 | 10 |  | 1.9 | 2.3 | PCSC | non-agrivoltaic |  | 0.13039 | 40.5152 | -74.3375 | p126
3440 | 405128 | multi | 58357 | NJ | Middlesex | 40.5641 | -74.2211 | 61701 | 20241102 | 4 | Amazon | 2011 | PJM | PV |  | rooftop | single-axis | 154 | 16 |  | 4.2 | 4.9 | PCSC | non-agrivoltaic |  | 0.08841 | 40.5641 | -74.2211 | p126
3441 | 405129 | multi | 58359 | NJ | Cumberland | 39.4971 | -75.0177 | 31291 | 20241022 | 4 | Corning Pharmaceutical Glass | 2012 | PJM | PV |  | rooftop | fixed-tilt | 183 | 10 |  | 2.3 | 2.8 | greenfield | non-agrivoltaic |  | 0.26819 | 39.4971 | -75.0177 | p126
3442 | 405130 | multi | 58361 | NJ | Middlesex | 40.3875 | -74.4552 | 45241 | 20241108 | 4 | Williams-Sonoma Solar Facility | 2011 | PJM | PV |  | rooftop | single-axis | 180 | 15 |  | 3 | 3.6 | greenfield | non-agrivoltaic |  | 0.091242 | 40.3875 | -74.4552 | p126
3443 | 405133 | multi | 58505 | NJ | Middlesex | 40.5245 | -74.4338 | 95937 | 20240905 | 4 | Livingston Solar Canopies | 2013 | PJM | PV |  | canopy | fixed-tilt | 180 | 40 |  | 6.6 | 8 | greenfield | non-agrivoltaic |  | 0.15936 | 40.5245 | -74.4338 | p126
3444 | 405145 | multi | 58653 | NJ | Union | 40.6606 | -74.173 | 14967 | 20240422 | 4 | Jersey Gardens Phase 1 | 2011 | PJM | PV |  | rooftop | fixed-tilt | 27 | 5 |  | 1.7 | 2 | greenfield | non-agrivoltaic |  | 1.0565 | 40.6606 | -74.173 | p126
3445 | 405146 | multi | 58654 | NJ | Union | 40.6594 | -74.1699 | 16029 | 20240422 | 4 | Jersey Gardens Phase 2 | 2012 | PJM | PV |  | rooftop | fixed-tilt | 180 | 5 |  | 2.3 | 2.8 | RCRA | non-agrivoltaic |  | 1.7897 | 40.6594 | -74.1699 | p126
3446 | 405158 | multi | 58798 | NJ | Atlantic | 39.4374 | -74.6917 | 16439 | 20241212 | 4 | AC Criminal Courts Complex SPE2, LLC | 2012 | PJM | PV |  | canopy,rooftop | fixed-tilt | 90 |  |  | 1.3 | 1.5 | greenfield | non-agrivoltaic |  | 0.29969 | 39.4374 | -74.6917 | p126
3447 | 405159 | multi | 58881 | NJ | Morris | 40.8586 | -74.5827 | 40692 | 20241025 | 4 | County College of Morris | 2013 | PJM | PV |  | canopy | fixed-tilt | 185 | 10 |  | 2.9 | 3.4 | greenfield | non-agrivoltaic |  | 0.16233 | 40.8586 | -74.5827 | p126
3448 | 405162 | multi | 58896 | NJ | Somerset | 40.56 | -74.5552 | 11465 | 20240905 | 4 | Patriots Stadium | 2013 | PJM | PV |  | canopy | fixed-tilt | 197 | 10 |  | 1 | 1.1 | superfund | non-agrivoltaic |  | 0.38358 | 40.56 | -74.5552 | p126
3449 | 405165 | multi | 58917 | NJ | Morris | 40.8158 | -74.4751 | 5247 | 20241018 | 4 | Tioga Solar Morris County 1, LLC | 2011 | PJM | PV |  | rooftop | fixed-tilt | 180 | 15 |  | 1 | 1.6 | greenfield | non-agrivoltaic |  | 4.1157 | 40.8158 | -74.4751 | p126
3450 | 405340 | multi | 61630 | NJ | Morris | 40.8145 | -74.4761 | 15324 | 20241018 | 4 | William G Mennen Sports Solar | 2011 | PJM | PV |  | canopy | fixed-tilt | 125 | 9 |  | 1.3 | 1.6 | greenfield | non-agrivoltaic |  | 0.53479 | 40.8145 | -74.4761 | p126
3451 | 405169 | multi | 59057 | NJ | Somerset | 40.5772 | -74.6449 | 15002 | 20241203 | 4 | Skillman | 2011 | PJM | PV |  | canopy | fixed-tilt | 90 | 30 |  | 2.7 | 2.7 | greenfield | non-agrivoltaic |  | 1.8842 | 40.5772 | -74.6449 | p126
3452 | 405170 | single | 59059 | NJ | Somerset | 40.5713 | -74.6567 | 23272 | 20241203 | 4 | Raritan ITS | 2010 | PJM | PV |  | canopy | fixed-tilt | 90 | 30 |  | 2 | 2.1 | greenfield | non-agrivoltaic |  | 0.28167 | 40.5713 | -74.6567 | p126
3453 | 405179 | multi | 59248 | NJ | Camden | 39.9228 | -75.1275 | 25798 | 20241125 | 4 | CCMUA | 2012 | PJM | PV |  | canopy | fixed-tilt | 180 | 20 |  | 1.5 | 1.8 | superfund | non-agrivoltaic |  | -0.083783 | 39.9228 | -75.1275 | p126
3454 | 405182 | multi | 59364 | NJ | Union | 40.6065 | -74.4376 | 17585 | 20230921 | 4 | Plainfield One Solar, LLC | 2011 | PJM | PV |  | rooftop | single-axis | 180 | 10 |  | 1.3 | 1.3 | PCSC | non-agrivoltaic |  | -0.009605 | 40.6065 | -74.4376 | p126
3455 | 405183 | multi | 59365 | NJ | Mercer | 40.2047 | -74.5807 | 65995 | 20201114 | 4 | 24 Applegate Solar, LLC | 2014 | PJM | PV |  | rooftop | single-axis | 180 | 10 |  | 2.6 | 3.4 | greenfield | non-agrivoltaic |  | -0.40976 | 40.2047 | -74.5807 | p126
3456 | 405184 | multi | 59367 | NJ | Middlesex | 40.3311 | -74.4621 | 14738 | 20241108 | 4 | Engelhard Solar, LLC | 2012 | PJM | PV |  | rooftop | single-axis | 180 | 10 |  | 0.8 | 1.1 | greenfield | non-agrivoltaic |  | 0.0030804 | 40.3311 | -74.4621 | p126
3457 | 405185 | single | 59370 | NJ | Mercer | 40.1965 | -74.5833 | 23050 | 20210727 | 4 | 4 Applegate Solar, LLC | 2012 | PJM | PV |  | rooftop | single-axis | 180 | 10 |  | 1.4 | 1.9 | greenfield | non-agrivoltaic |  | 0.14224 | 40.1965 | -74.5833 | p126
3458 | 405186 | multi | 59371 | NJ | Mercer | 40.2007 | -74.5762 | 24327 | 20220124 | 4 | 12 Applegate Solar, LLC | 2012 | PJM | PV |  | rooftop | single-axis | 180 | 10 |  | 1.5 | 1.9 | greenfield | non-agrivoltaic |  | 0.064967 | 40.2007 | -74.5762 | p126
3459 | 405192 | multi | 59446 | NJ | Middlesex | 40.3136 | -74.5025 | 66541 | 20241108 | 4 | Cranbury | 2011 | PJM | PV |  | rooftop | single-axis | 184 | 20 |  | 5 | 5.7 | greenfield | non-agrivoltaic |  | 0.19995 | 40.3136 | -74.5025 | p126
3460 | 405214 | multi | 59844 | NJ | Middlesex | 40.3498 | -74.5908 | 25935 | 20221126 | 4 | Munich Re Plaza | 2012 | PJM | PV |  | canopy | fixed-tilt | 2 | 6 |  | 2.4 | 2.6 | greenfield | non-agrivoltaic |  | 0.46049 | 40.3498 | -74.5908 | p126
3461 | 405241 | multi | 60201 | NJ | Camden | 39.9413 | -75.0232 | 36010 | 20241022 | 4 | CES Cherry Hill Solar | 2016 | PJM | PV |  | rooftop | fixed-tilt | 173 | 5 |  | 1.2 | 1.6 | greenfield | non-agrivoltaic |  | -0.53632 | 39.9413 | -75.0232 | p126
3462 | 405243 | single | 60227 | NJ | Burlington | 40.0971 | -74.8261 | 28732 | 20221226 | 4 | BJ's Wholesale Club Inc Dist Center | 2016 | PJM | PV |  | rooftop | fixed-tilt | 186 | 1 |  | 1.4 | 2 | greenfield | non-agrivoltaic |  | -0.086713 | 40.0971 | -74.8261 | p126
3463 | 405256 | multi | 60500 | NJ | Hudson | 40.8154 | -74.0211 | 14735 | 20241116 | 4 | Westside Avenue | 2011 | PJM | PV |  | rooftop | fixed-tilt | 170 | 10 |  | 1 | 1.1 | PCSC | non-agrivoltaic |  | 0.0033517 | 40.8154 | -74.0211 | p126
3464 | 405257 | multi | 60501 | NJ | Hudson | 40.7825 | -74.0727 | 14688 | 20241116 | 4 | Hartz Way | 2010 | PJM | PV |  | rooftop | fixed-tilt | 202 | 10 |  | 1 | 1.1 | greenfield | non-agrivoltaic |  | 0.0076176 | 40.7825 | -74.0727 | p126
3465 | 405274 | single | 60759 | NJ | Middlesex | 40.3762 | -74.5284 | 23270 | 20230914 | 4 | Freeze Solar | 2013 | PJM | PV |  | rooftop | single-axis | 211 | 10 |  | 1.5 | 1.8 | greenfield | non-agrivoltaic |  | 0.051579 | 40.3762 | -74.5284 | p126
3466 | 405275 | single | 60766 | NJ | Middlesex | 40.4013 | -74.5056 | 34201 | 20230914 | 4 | L'Oreal Monmouth | 2013 | PJM | PV |  | rooftop | single-axis | 219 | 10 |  | 2 | 2.4 | greenfield | non-agrivoltaic |  | -0.07663 | 40.4013 | -74.5056 | p126
3467 | 405276 | multi | 60776 | NJ | Union | 40.6976 | -74.2123 | 11184 | 20241207 | 4 | Community Foodbank of NJ | 2012 | PJM | PV |  | rooftop | fixed-tilt,single-axis | 164 | 5 |  | 1 | 1.1 | greenfield | non-agrivoltaic |  | 0.42663 | 40.6976 | -74.2123 | p126
3468 | 405277 | single | 60781 | NJ | Hudson | 40.664 | -74.1009 | 15712 | 20240422 | 4 | Royal Wine Corp Solar Power Plant | 2011 | PJM | PV |  | rooftop | fixed-tilt,single-axis | 135 | 10 |  | 0.9 | 1.2 | PCSC | non-agrivoltaic |  | 0.034113 | 40.664 | -74.1009 | p126
3469 | 405278 | multi | 60802 | NJ | Atlantic | 39.4601 | -74.6816 | 20136 | 20241212 | 4 | ACCC Mays Landing | 2013 | PJM | PV |  | canopy | fixed-tilt | 180 | 10 |  | 1.4 | 1.6 | greenfield | non-agrivoltaic |  | 0.089203 | 39.4601 | -74.6816 | p126
3470 | 405279 | multi | 60806 | NJ | Hudson | 40.8184 | -74.0175 | 22096 | 20241116 | 4 | North Bergen Solar | 2016 | PJM | PV |  | rooftop | fixed-tilt | 215 | 10 |  | 1.6 | 2.1 | PCSC | non-agrivoltaic |  | 0.36743 | 40.8184 | -74.0175 | p126
3471 | 405281 | multi | 60810 | NJ | Middlesex | 40.4753 | -74.3213 | 17714 | 20230914 | 4 | Sabert Solar | 2011 | PJM | PV |  | rooftop | fixed-tilt | 80 | 1 |  | 1.8 | 2.1 | greenfield | non-agrivoltaic |  | 0.78728 | 40.4753 | -74.3213 | p126
3472 | 405284 | single | 60839 | NJ | Hudson | 40.7597 | -74.0649 | 45544 | 20241116 | 4 | Goya Foods, Inc- Jersey City Solar | 2015 | PJM | PV |  | rooftop | fixed-tilt | 157 | 10 |  | 2.5 | 3.5 | PCSC | non-agrivoltaic |  | 0.042578 | 40.7597 | -74.0649 | p126
3473 | 405285 | single | 60840 | NJ | Hudson | 40.773 | -74.0774 | 19789 | 20241116 | 4 | Goya Foods, Inc- Secaucus Solar | 2016 | PJM | PV |  | rooftop | fixed-tilt | 166 | 5 |  | 1.6 | 2.1 | greenfield | non-agrivoltaic |  | 0.56529 | 40.773 | -74.0774 | p126
3474 | 405286 | multi | 60841 | NJ | Essex | 40.8114 | -74.2963 | 59206 | 20231001 | 4 | Prudential 55 Livingston Roseland Solar | 2013 | PJM | PV |  | canopy,rooftop | fixed-tilt | 205 | 10 |  | 1.2 | 1.6 | greenfield | non-agrivoltaic |  | -0.84718 | 40.8114 | -74.2963 | p126
3475 | 405287 | multi | 60842 | NJ | Essex | 40.8157 | -74.3083 | 18889 | 20240905 | 4 | Prudential 80 Livingston Roseland Solar | 2013 | PJM | PV |  | canopy | fixed-tilt | 202 | 10 |  | 1.7 | 2.3 | greenfield | non-agrivoltaic |  | 0.84467 | 40.8157 | -74.3083 | p126
3476 | 405288 | multi | 60843 | NJ | Hudson | 40.726 | -74.1162 | 37587 | 20240905 | 4 | River Terminal Development Solar | 2006 | PJM | PV |  | rooftop | fixed-tilt | 202 | 8 |  | 2.9 | 3.2 | greenfield | non-agrivoltaic |  | 0.19057 | 40.726 | -74.1162 | p126
3477 | 405291 | multi | 60857 | NJ | Ocean | 40.0708 | -74.1613 | 11225 | 20241203 | 4 | NES Rutgers Solar | 2012 | PJM | PV |  | rooftop | fixed-tilt | 212 | 10 |  | 1 | 1.4 | greenfield | non-agrivoltaic |  | 0.89749 | 40.0708 | -74.1613 | p126
3478 | 405305 | multi | 61162 | NJ | Somerset | 40.4838 | -74.6506 | 19451 | 20230914 | 4 | RB Manufacturing, LLC Belle Mead NJ | 2016 | PJM | PV |  | rooftop | fixed-tilt | 198 | 5 |  | 1.5 | 1.9 | greenfield | non-agrivoltaic |  | 0.4146 | 40.4838 | -74.6506 | p126
3479 | 405313 | multi | 61224 | NJ | Morris | 40.895 | -74.7303 | 22463 | 20230914 | 4 | 350 Clark Solar, NG, LLC | 2011 | PJM | PV |  | rooftop | fixed-tilt | 180 | 25 |  | 1.8 | 1.9 | greenfield | non-agrivoltaic |  | 0.1807 | 40.895 | -74.7303 | p126
3480 | 405325 | single | 61359 | NJ | Middlesex | 40.5826 | -74.2554 | 36451 | 20241207 | 4 | IGS Solar I - EWR5 | 2016 | PJM | PV |  | rooftop | fixed-tilt | 197 | 10 |  | 1.9 | 2.9 | greenfield | non-agrivoltaic |  | 0.090975 | 40.5826 | -74.2554 | p126
3481 | 405331 | single | 61466 | NJ | Middlesex | 40.5956 | -74.2251 | 86802 | 20241207 | 4 | IOS - ERW9 | 2017 | PJM | PV |  | rooftop | fixed-tilt | 166 | 10 |  | 5.3 | 7.5 | greenfield | non-agrivoltaic |  | 0.21321 | 40.5956 | -74.2251 | p126
3482 | 405332 | single | 61473 | NJ | Mercer | 40.3293 | -74.8052 | 6528 | 20231003 | 4 | Hopewell Valley High School Hybrid | 2015 | PJM | PV |  | canopy | single-axis | 180 | 8 | batteries | 0.9 | 1 | greenfield | non-agrivoltaic |  | 1.4058 | 40.3293 | -74.8052 | p126
3483 | 405333 | multi | 61515 | NJ | Camden | 39.911 | -75.1208 | 28121 | 20241125 | 4 | DG Camden, LLC Holtec | 2017 | PJM | PV |  | rooftop | fixed-tilt | 180 | 10 |  | 2.2 | 3.2 | greenfield | non-agrivoltaic |  | 0.70234 | 39.911 | -75.1208 | p126
3484 | 405360 | multi | 61893 | NJ | Camden | 39.9385 | -75.1031 | 35531 | 20241103 | 4 | BNB Camden Solar | 2017 | PJM | PV |  | canopy,ground,rooftop | fixed-tilt | 182 | 10 |  | 3.7 | 4.4 | PCSC | non-agrivoltaic |  | 0.88166 | 39.9385 | -75.1031 | p126
3485 | 405392 | multi | 62325 | NJ | Hudson | 40.7894 | -74.072 | 20094 | 20241116 | 4 | 46 Meadowlands Parkway | 2018 | PJM | PV |  | rooftop | fixed-tilt | 202 | 10 |  | 1.5 | 2 | greenfield | non-agrivoltaic |  | 0.44766 | 40.7894 | -74.072 | p126
3486 | 405393 | multi | 62326 | NJ | Hudson | 40.7703 | -74.0725 | 19142 | 20241116 | 4 | 77 Metro Way | 2018 | PJM | PV |  | rooftop | fixed-tilt | 160 | 10 |  | 1 | 1.2 | greenfield | non-agrivoltaic |  | -0.21028 | 40.7703 | -74.0725 | p126
3487 | 405401 | multi | 62438 | NJ | Middlesex | 40.4987 | -74.3879 | 14105 | 20240905 | 4 | Heller 400M | 2013 | PJM | PV |  | rooftop | single-axis | 220 | 5 |  | 1.2 | 1.3 | greenfield | non-agrivoltaic | community solar | 0.31611 | 40.4987 | -74.3879 | p126
3488 | 405402 | multi | 62454 | NJ | Ocean | 40.071 | -74.1808 | 13802 | 20241203 | 4 | Lakewood Cheddar School | 2013 | PJM | PV |  | rooftop | single-axis | 171 | 15 |  | 1 | 1.1 | greenfield | non-agrivoltaic |  | 0.09347 | 40.071 | -74.1808 | p126
3489 | 405410 | multi | 62586 | NJ | Morris | 40.7762 | -74.4262 | 20077 | 20241014 | 4 | DG Florham Park Solar, LLC | 2019 | PJM | PV |  | canopy | fixed-tilt | 158 | 33 |  | 2 | 2.6 | greenfield | non-agrivoltaic |  | 0.98284 | 40.7762 | -74.4262 | p126
3490 | 405411 | multi | 62598 | NJ | Union | 40.6681 | -74.4073 | 16568 | 20240905 | 4 | Connell East, LLC | 2013 | PJM | PV |  | canopy,rooftop | single-axis | 39 | 11 |  | 1.4 | 1.5 | greenfield | non-agrivoltaic |  | 0.287 | 40.6681 | -74.4073 | p126
3491 | 405413 | multi | 62612 | NJ | Middlesex | 40.3139 | -74.4842 | 26740 | 20241108 | 4 | USAA Black Bear Energy | 2018 | PJM | PV |  | rooftop | single-axis | 176 | 10 |  | 1.9 | 2.5 | greenfield | non-agrivoltaic |  | 0.33981 | 40.3139 | -74.4842 | p126
3492 | 405416 | multi | 62616 | NJ | Essex | 40.8592 | -74.2987 | 17944 | 20230914 | 4 | CCG Marketing | 2018 | PJM | PV |  | rooftop | single-axis | 212 | 5 |  | 1.5 | 2 | greenfield | non-agrivoltaic |  | 0.66062 | 40.8592 | -74.2987 | p126
3493 | 405422 | multi | 62680 | NJ | Bergen | 40.8867 | -74.1226 | 59034 | 20241116 | 4 | Garfield Solar | 2019 | PJM | PV |  | rooftop | fixed-tilt | 199 | 22 |  | 4.2 | 5.5 | greenfield | non-agrivoltaic |  | 0.33398 | 40.8867 | -74.1226 | p126
3494 | 405427 | multi | 62746 | NJ | Monmouth | 40.2382 | -74.3145 | 44456 | 20230116 | 4 | KDC Solar CSCP, LLC | 2019 | PJM | PV |  | canopy | fixed-tilt | 230 | 7 |  | 3.4 | 3.9 | greenfield | non-agrivoltaic |  | 0.23684 | 40.2382 | -74.3145 | p126
3495 | 405440 | multi | 62957 | NJ | Middlesex | 40.5209 | -74.3473 | 52556 | 20240905 | 4 | DG Iron Mountain | 2020 | PJM | PV |  | rooftop | single-axis | 142 | 5 |  | 5.4 | 7.2 | greenfield | non-agrivoltaic |  | 1.1167 | 40.5209 | -74.3473 | p126
3496 | 405441 | multi | 62958 | NJ | Union | 40.6395 | -74.2357 | 6996 | 20240422 | 4 | DG Infineum | 2020 | PJM | PV |  | rooftop | single-axis | 213 | 15 |  | 2 | 2.5 | greenfield | non-agrivoltaic |  | 5.0517 | 40.6395 | -74.2357 | p126
3497 | 405473 | multi | 63200 | NJ | Bergen | 41.0776 | -74.1528 | 14479 | 20230128 | 4 | Bergenmand Solar Partners, LLC Mahwah | 2012 | PJM | PV |  | rooftop | fixed-tilt | 182 | 10 |  | 1 | 1.4 | greenfield | non-agrivoltaic |  | 0.39693 | 41.0776 | -74.1528 | p126
3498 | 405481 | multi | 63257 | NJ | Essex | 40.7397 | -74.3637 | 22478 | 20250110 | 4 | Short Hills Mall | 2018 | PJM | PV |  | rooftop | single-axis | 200 | 5 |  | 2.7 | 3.5 | greenfield | non-agrivoltaic |  | 1.4508 | 40.7397 | -74.3637 | p126
3499 | 405482 | multi | 63286 | NJ | Gloucester | 39.8231 | -75.2166 | 51966 | 20241102 | 4 | DG Amaze ACY1 | 2019 | PJM | PV |  | rooftop | single-axis | 210 | 5 |  | 3.8 | 5.2 | greenfield | non-agrivoltaic |  | 0.45718 | 39.8231 | -75.2166 | p126
3500 | 405489 | multi | 63298 | NJ | Atlantic | 39.4873 | -74.601 | 19818 | 20241212 | 4 | Barrette Outdoor Living, Inc. | 2019 | PJM | PV |  | rooftop | single-axis | 174 | 10 |  | 1.5 | 2.1 | greenfield | non-agrivoltaic |  | 0.56252 | 39.4873 | -74.601 | p126
3501 | 405493 | multi | 63334 | NJ | Burlington | 40.0563 | -74.881 | 41914 | 20230213 | 4 | Campus Drive Solar | 2020 | PJM | PV |  | rooftop | single-axis | 140 | 10 |  | 3.7 | 4.8 | greenfield | non-agrivoltaic |  | 0.71531 | 40.0563 | -74.881 | p126
3502 | 405496 | single | 63353 | NJ | Union | 40.6656 | -74.1753 | 41873 | 20250110 | 4 | Allied Beverages Elizabeth | 2018 | PJM | PV |  | rooftop | fixed-tilt | 208 | 5 |  | 3.2 | 4.6 | PCSC | non-agrivoltaic |  | 0.63202 | 40.6656 | -74.1753 | p126
3503 | 405498 | multi | 63355 | NJ | Middlesex | 40.5501 | -74.483 | 15357 | 20250110 | 4 | Chanel Piscataway Rooftop | 2018 | PJM | PV |  | rooftop | fixed-tilt | 142 | 5 |  | 1.4 | 1.8 | greenfield | non-agrivoltaic |  | 0.76335 | 40.5501 | -74.483 | p126
3504 | 405501 | multi | 63366 | NJ | Hudson | 40.7519 | -74.1312 | 12695 | 20250110 | 4 | 435A Bergen Avenue | 2019 | PJM | PV |  | rooftop | fixed-tilt | 202 | 10 |  | 1.4 | 1.9 | greenfield | non-agrivoltaic |  | 1.3429 | 40.7519 | -74.1312 | p126
3505 | 405515 | multi | 63530 | NJ | Hudson | 40.6886 | -74.0906 | 7327 | 20250110 | 4 | Jersey City DWP | 2019 | PJM | PV |  | rooftop | single-axis | 0 | 0 |  | 1 | 1.2 | greenfield | non-agrivoltaic |  | 1.5949 | 40.6886 | -74.0906 | p126
3506 | 405524 | multi | 63626 | NJ | Mercer | 40.1908 | -74.6572 | 15495 | 20221126 | 4 | IGS FE Trenton, LLC | 2020 | PJM | PV |  | rooftop | fixed-tilt | 177 | 10 |  | 1.5 | 1.6 | greenfield | non-agrivoltaic |  | 0.51421 | 40.1908 | -74.6572 | p126
3507 | 405568 | multi | 64025 | NJ | Mercer | 40.3233 | -74.6462 | 11542 | 20221126 | 4 | 101 Carnegie Center Solar, LLC | 2020 | PJM | PV |  | canopy | fixed-tilt | 180 |  |  | 1.2 | 1.5 | greenfield | non-agrivoltaic |  | 0.99104 | 40.3233 | -74.6462 | p126
3508 | 405586 | single | 64195 | NJ | Mercer | 40.3246 | -74.6501 | 11756 | 20221126 | 4 | 701 Carnegie Center | 2019 | PJM | PV |  | canopy | single-axis | 180 |  |  | 1.1 | 1.3 | greenfield | non-agrivoltaic |  | 0.64498 | 40.3246 | -74.6501 | p126
3509 | 405575 | multi | 64096 | NJ | Gloucester | 39.7885 | -75.2447 | 20608 | 20241013 | 4 | Samuel Mickle School | 2017 | PJM | PV |  | canopy,rooftop | single-axis | 143 | 10 |  | 1.1 | 1.4 | greenfield | non-agrivoltaic |  | -0.11661 | 39.7885 | -75.2447 | p126
3510 | 405585 | multi | 64194 | NJ | Mercer | 40.3153 | -74.6556 | 20406 | 20221126 | 4 | 510 Carnegie Center | 2019 | PJM | PV |  | canopy | single-axis | 180 |  |  | 1.4 | 1.7 | greenfield | non-agrivoltaic |  | 0.15794 | 40.3153 | -74.6556 | p126
3511 | 405608 | multi | 64360 | NJ | Burlington | 40.0876 | -74.8383 | 50472 | 20221126 | 4 | American Goldfinch SCS ACY2 NJ, LLC | 2020 | PJM | PV |  | rooftop | single-axis | 217 | 10 |  | 3.9 | 5.5 | greenfield | non-agrivoltaic |  | 0.61622 | 40.0876 | -74.8383 | p126
3512 | 405610 | single | 64380 | NJ | Middlesex | 40.5587 | -74.4564 | 18792 | 20250110 | 4 | Cascades | 2021 | PJM | PV |  | rooftop | fixed-tilt | 180 | 5 |  | 2 | 2.6 | greenfield | non-agrivoltaic |  | 1.141 | 40.5587 | -74.4564 | p126
3513 | 405621 | multi | 64422 | NJ | Middlesex | 40.4811 | -74.48 | 11821 | 20250110 | 4 | GSPP Onyx New Brunswick, LLC | 2019 | PJM | PV |  | rooftop | fixed-tilt | 153 | 6 |  | 1.1 | 1.6 | greenfield | non-agrivoltaic |  | 1.0873 | 40.4811 | -74.48 | p126
3514 | 405762 | multi | 65167 | NJ | Hudson | 40.7269 | -74.107 | 13969 | 20250110 | 4 | Hudson County Solar | 2022 | PJM | PV |  | rooftop | fixed-tilt | 117 | 7 |  | 1.2 | 1.7 | greenfield | non-agrivoltaic |  | 0.84349 | 40.7269 | -74.107 | p126
3515 | 405805 | single | 65329 | NJ | Burlington | 39.9755 | -74.8887 | 45624 | 20231130 | 4 | Mount Laurel Solar | 2020 | PJM | PV |  | ground | single-axis | 173 | 25 |  | 2.5 | 2.9 | greenfield | non-agrivoltaic |  | -0.19468 | 39.9755 | -74.8887 | p126
3516 | 405822 | multi | 65368 | NJ | Union | 40.6027 | -74.2451 | 46613 | 20250110 | 4 | Linden Hawk Rise Solar CSG | 2021 | PJM | PV |  | ground | fixed-tilt | 0 | 25 |  | 4 | 4.5 | landfill | non-agrivoltaic | community solar | 0.39421 | 40.6027 | -74.2451 | p126
3517 | 405843 | multi | 65418 | NJ | Somerset | 40.5396 | -74.5616 | 24973 | 20240905 | 4 | SCS Randolph 012175 Somerset, LLC | 2021 | PJM | PV |  | rooftop | single-axis | 180 | 10 |  | 2.3 | 2.9 | greenfield | non-agrivoltaic |  | 0.74398 | 40.5396 | -74.5616 | p126
3518 | 405862 | multi | 65465 | NJ | Burlington | 40.016 | -74.9843 | 124862 | 20230213 | 4 | Cinnaminson Landfill Solar | 2019 | PJM | PV |  | ground | single-axis | 180 | 15 |  | 10 | 13 | superfund | non-agrivoltaic |  | 0.52949 | 40.016 | -74.9843 | p126
3519 | 400785 | single | 58877 | NJ | Gloucester | 39.7937 | -75.1066 | 118989 | 20190131 | 4 | Kinsley Landfill Solar | 2015 | PJM | PV | c-si | ground | fixed-tilt | 180 | 10 |  | 8.6 | 11.2 | landfill | non-agrivoltaic |  | 0.35112 | 39.7937 | -75.1066 | p126
3520 | 405863 | multi | 65466 | NJ | Gloucester | 39.7915 | -75.1045 | 40657 | 20241022 | 4 | Kinsley II Landfill Solar System | 2020 | PJM | PV |  | ground | single-axis | 180 | 9 |  | 3.8 | 4.8 | landfill | non-agrivoltaic |  | 0.77854 | 39.7915 | -75.1045 | p126
3521 | 405864 | multi | 65467 | NJ | Camden | 39.9645 | -75.0782 | 106861 | 20250114 | 4 | Pennsauken Brownfield Solar | 2019 | PJM | PV |  | ground | single-axis | 180 | 5 |  | 12 | 15.2 | PCSC | non-agrivoltaic |  | 1.2103 | 39.9645 | -75.0782 | p126
3522 | 405872 | single | 65486 | NJ | Cumberland | 39.4692 | -75.2209 | 32913 | 20250311 | 4 | Love Lane Solar | 2024 | PJM | PV |  | ground | single-axis | 180 | 0 |  | 1.8 | 1.8 | greenfield | non-agrivoltaic |  | -0.35314 | 39.4692 | -75.2209 | p126
3523 | 405923 | multi | 65622 | NJ | Atlantic | 39.4806 | -74.5161 | 21386 | 20240908 | 4 | Absegami | 2021 | PJM | PV |  | canopy,rooftop | fixed-tilt | 180 | 5 |  | 2.1 | 2.8 | greenfield | non-agrivoltaic |  | 1.0083 | 39.4806 | -74.5161 | p126
3524 | 405924 | multi | 65623 | NJ | Atlantic | 39.5509 | -74.6282 | 15652 | 20240908 | 4 | Cedar Creek | 2021 | PJM | PV |  | canopy,ground,rooftop | fixed-tilt | 180 | 5 |  | 1.6 | 2 | greenfield | non-agrivoltaic |  | 0.95209 | 39.5509 | -74.6282 | p126
3525 | 405940 | multi | 65658 | NJ | Camden | 39.8333 | -75.0011 | 58462 | 20241022 | 4 | DRPA Lindenwold Station Solar Project | 2021 | PJM | PV |  | canopy | single-axis | 180 | 40 |  | 6 | 7.8 | greenfield | non-agrivoltaic |  | 1.0528 | 39.8333 | -75.0011 | p126
3526 | 406053 | multi | 66020 | NJ | Camden | 39.8684 | -75.0115 | 36460 | 20241022 | 4 | DRPA Woodcrest Station Solar Project | 2022 | PJM | PV |  | canopy | dual-axis | 180 | 40 |  | 4.4 | 5.3 | greenfield | non-agrivoltaic |  | 1.2661 | 39.8684 | -75.0115 | p126
3527 | 406054 | multi | 66021 | NJ | Camden | 39.8583 | -75.0098 | 25184 | 20241022 | 4 | DRPA Ashland Station Solar Project | 2022 | PJM | PV |  | canopy | dual-axis | 180 | 40 |  | 2.7 | 3.3 | greenfield | non-agrivoltaic |  | 1.0102 | 39.8583 | -75.0098 | p126
3528 | 406060 | multi | 66028 | NJ | Camden | 39.922 | -75.0929 | 29293 | 20241022 | 4 | DRPA Ferry Ave Station Solar Project | 2021 | PJM | PV |  | canopy | dual-axis | 180 | 40 |  | 3.2 | 3.9 | greenfield | non-agrivoltaic |  | 1.0478 | 39.922 | -75.0929 | p126
3529 | 406074 | multi | 66049 | NJ | Camden | 39.9539 | -75.1027 | 10897 | 20250114 | 4 | Salvation Army Solar | 2022 | PJM | PV |  | canopy,rooftop | single-axis | 217 | 5 |  | 1.1 | 1.5 | greenfield | non-agrivoltaic |  | 1.1284 | 39.9539 | -75.1027 | p126
3530 | 406209 | multi | 66428 | NJ | Morris | 40.769 | -74.502 | 67654 | 20250110 | 4 | Emerald Kemble, LLC | 2022 | PJM | PV |  | canopy,rooftop | fixed-tilt | 24 | 5 |  | 2.4 | 3.3 | greenfield | non-agrivoltaic |  | -0.45871 | 40.769 | -74.502 | p126
3531 | 406229 | multi | 66485 | NJ | Camden | 39.886 | -75.1102 | 8704 | 20250114 | 4 | Gloucester | 2019 | PJM | PV |  | canopy | single-axis | 180 | 5 |  | 2.4 | 3 | greenfield | non-agrivoltaic |  | 4.8253 | 39.886 | -75.1102 | p126
3532 | 406230 | multi | 66486 | NJ | Bergen | 41.08 | -74.1791 | 45312 | 20250110 | 4 | Ramapo | 2019 | PJM | PV |  | canopy,ground,rooftop | single-axis | 180 | 5 |  | 4.2 | 5.2 | greenfield | non-agrivoltaic |  | 0.71959 | 41.08 | -74.1791 | p126
3533 | 406332 | multi | 66776 | NJ | Monmouth | 40.3247 | -74.1308 | 37712 | 20241203 | 4 | Brookdale CC BTM at Lincroft | 2022 | PJM | PV |  | canopy | single-axis | 175 | 7 |  | 3.7 | 5 | greenfield | non-agrivoltaic |  | 1.0379 | 40.3247 | -74.1308 | p126
3534 | 406334 | single | 66796 | NJ | Morris | 40.8562 | -74.4133 | 12972 | 20250110 | 4 | ADP Parsippany NJ | 2023 | PJM | PV |  | canopy | single-axis | 118 | 8 |  | 1.5 | 1.9 | greenfield | non-agrivoltaic |  | 1.2859 | 40.8562 | -74.4133 | p126
3535 | 406336 | single | 66798 | NJ | Morris | 40.8198 | -74.4112 | 18282 | 20250110 | 4 | Bayer - Whippany, NJ | 2023 | PJM | PV |  | ground | single-axis | 180 | 0 |  | 1.7 | 1.7 | greenfield | non-agrivoltaic |  | 0.33078 | 40.8198 | -74.4112 | p126
3536 | 406338 | multi | 66802 | NJ | Burlington | 39.8937 | -74.6975 | 49965 | 20231003 | 4 | BEMS East Solar | 2023 | PJM | PV |  | ground | fixed-tilt | 180 | 20 |  | 4 | 5 | landfill | non-agrivoltaic |  | 0.45726 | 39.8937 | -74.6975 | p126
3537 | 406339 | single | 66803 | NJ | Burlington | 39.8921 | -74.6953 | 48173 | 20231003 | 4 | BEMS West Solar | 2023 | PJM | PV |  | ground | fixed-tilt | 180 | 20 |  | 4 | 5 | landfill | non-agrivoltaic | community solar | 0.52374 | 39.8921 | -74.6953 | p126
3538 | 406344 | single | 66815 | NJ | Somerset | 40.5504 | -74.5437 | 4676 | 20240905 | 4 | Dynamic Energy NJ - Ferrero | 2022 | PJM | PV |  | canopy | single-axis | 192 | 10 |  | 1.5 | 2 | greenfield | non-agrivoltaic |  | 6.3083 | 40.5504 | -74.5437 | p126
3539 | 406359 | single | 66845 | NJ | Middlesex | 40.4456 | -74.2841 | 25275 | 20250110 | 4 | Old Bridge Global Landfill CSG | 2023 | PJM | PV |  | ground | fixed-tilt | 180 | 20 |  | 2 | 2.8 | superfund | non-agrivoltaic | community solar | 0.64854 | 40.4456 | -74.2841 | p126
3540 | 406376 | multi | 66889 | NJ | Middlesex | 40.546 | -74.4732 | 12704 | 20250110 | 4 | Solops 371 Hoes, LLC | 2023 | PJM | PV |  | canopy,rooftop | fixed-tilt | 206 | 8 |  | 1.3 | 1.6 | greenfield | non-agrivoltaic |  | 0.91933 | 40.546 | -74.4732 | p126
3541 | 406378 | multi | 66906 | NJ | Atlantic | 39.6571 | -74.8091 | 14614 | 20231003 | 4 | Hammonton-High School Solar | 2022 | PJM | PV |  | ground | fixed-tilt | 0 | 20 |  | 1.2 | 1.7 | greenfield | non-agrivoltaic |  | 0.74757 | 39.6571 | -74.8091 | p126
3542 | 406389 | multi | 66963 | NJ | Somerset | 40.5261 | -74.5589 | 29587 | 20240905 | 4 | Franklin Solar 1, LLC Community Solar | 2023 | PJM | PV |  | rooftop | fixed-tilt | 184 | 10 |  | 3 | 3.7 | greenfield | non-agrivoltaic | community solar | 0.90344 | 40.5261 | -74.5589 | p126
3543 | 406390 | multi | 66964 | NJ | Somerset | 40.4811 | -74.4959 | 38163 | 20250110 | 4 | Franklin Solar 2, LLC Community Solar | 2023 | PJM | PV |  | rooftop | fixed-tilt | 197 | 10 |  | 3.8 | 4.9 | greenfield | non-agrivoltaic | community solar | 0.96311 | 40.4811 | -74.4959 | p126
3544 | 406391 | multi | 66965 | NJ | Bergen | 40.9016 | -74.0932 | 13803 | 20241116 | 4 | Mayhill Solar, LLC Community Solar | 2023 | PJM | PV |  | rooftop | fixed-tilt | 186 | 10 |  | 1.2 | 1.6 | greenfield | non-agrivoltaic | community solar | 0.74025 | 40.9016 | -74.0932 | p126
3545 | 406420 | multi | 67050 | NJ | Union | 40.6632 | -74.1678 | 18428 | 20250110 | 4 | Elizabeth Seaport Bldg A Solar | 2022 | PJM | PV |  | rooftop | single-axis | 208 | 10 |  | 1.5 | 2 | PCSC | non-agrivoltaic |  | 0.60835 | 40.6632 | -74.1678 | p126
3546 | 406429 | multi | 67062 | NJ | Middlesex | 40.3022 | -74.4978 | 13286 | 20241108 | 4 | Cranbury 0210 Solar | 2021 | PJM | PV |  | rooftop | fixed-tilt | 199 | 10 |  | 1 | 1.4 | greenfield | non-agrivoltaic |  | 0.55198 | 40.3022 | -74.4978 | p126
3547 | 406430 | multi | 67063 | NJ | Essex | 40.6913 | -74.1966 | 12587 | 20250110 | 4 | Ports Newark 8201 Solar | 2022 | PJM | PV |  | rooftop | fixed-tilt | 140 | 10 |  | 1.4 | 1.9 | greenfield | non-agrivoltaic |  | 1.3659 | 40.6913 | -74.1966 | p126
3548 | 406431 | multi | 67064 | NJ | Hudson | 40.7339 | -74.0857 | 40224 | 20250110 | 4 | Ports Jersey City Solar | 2020 | PJM | PV |  | rooftop | fixed-tilt | 210 | 10 |  | 3 | 4.2 | greenfield | non-agrivoltaic |  | 0.53486 | 40.7339 | -74.0857 | p126
3549 | 406432 | multi | 67065 | NJ | Essex | 40.7388 | -74.138 | 26395 | 20250110 | 4 | Lister Avenue Solar | 2022 | PJM | PV |  | rooftop | fixed-tilt | 155 | 10 |  | 2 | 3 | greenfield | non-agrivoltaic |  | 0.69991 | 40.7388 | -74.138 | p126
3550 | 406433 | multi | 67066 | NJ | Middlesex | 40.5301 | -74.4018 | 18309 | 20230128 | 4 | Edison 7205 Solar | 2022 | PJM | PV |  | rooftop | fixed-tilt | 140 | 10 |  | 1.4 | 1.9 | greenfield | non-agrivoltaic |  | 0.52341 | 40.5301 | -74.4018 | p126
3551 | 406434 | multi | 67067 | NJ | Middlesex | 40.5294 | -74.3882 | 40079 | 20250110 | 4 | Edison 0308 Solar | 2022 | PJM | PV |  | rooftop | fixed-tilt | 136 | 10 |  | 2.5 | 4 | greenfield | non-agrivoltaic |  | 0.45249 | 40.5294 | -74.3882 | p126
3552 | 406435 | multi | 67068 | NJ | Middlesex | 40.5662 | -74.2176 | 15781 | 20250110 | 4 | Port Reading 8 Solar | 2022 | PJM | PV |  | rooftop | fixed-tilt | 192 | 10 |  | 1.4 | 2 | PCSC | non-agrivoltaic |  | 0.93344 | 40.5662 | -74.2176 | p127
3553 | 406436 | single | 67070 | NJ | Middlesex | 40.3974 | -74.4497 | 18814 | 20250110 | 4 | Interstate 3 Solar | 2022 | PJM | PV |  | rooftop | fixed-tilt | 140 | 10 |  | 1.5 | 2 | greenfield | non-agrivoltaic |  | 0.56858 | 40.3974 | -74.4497 | p126
3554 | 406459 | multi | 67121 | NJ | Union | 40.6795 | -74.1633 | 38353 | 20250110 | 4 | Bay Avenue CDG | 2023 | PJM | PV |  | rooftop | fixed-tilt | 207 | 10 |  | 3 | 3.9 | greenfield | non-agrivoltaic |  | 0.48614 | 40.6795 | -74.1633 | p126
3555 | 406501 | multi | 67243 | NJ | Ocean | 39.9883 | -74.1747 | 17817 | 20241203 | 4 | Tom's River (Lowes) | 2023 | PJM | PV |  | rooftop | fixed-tilt | 183 | 10 |  | 1 | 1.3 | greenfield | non-agrivoltaic |  | -0.026795 | 39.9883 | -74.1747 | p126
3556 | 406507 | multi | 67269 | NJ | Ocean | 40.0206 | -74.2499 | 61056 | 20241203 | 4 | Spano Solar - Ocean County Landfill - CS | 2022 | PJM | PV |  | ground | single-axis | 180 | 25 |  | 4.2 | 5 | landfill | non-agrivoltaic |  | 0.13264 | 40.0206 | -74.2499 | p126
3557 | 406511 | multi | 67273 | NJ | Gloucester | 39.6827 | -75.0103 | 27760 | 20241022 | 4 | Township of Monroe - Williamstown HS | 2022 | PJM | PV |  | canopy,rooftop | fixed-tilt | 156 | 8 |  | 2.6 | 3.4 | greenfield | non-agrivoltaic |  | 0.85743 | 39.6827 | -75.0103 | p126
3558 | 406512 | multi | 67274 | NJ | Gloucester | 39.6807 | -75.0037 | 23590 | 20241022 | 4 | Township of Monroe - Williamstown MS | 2022 | PJM | PV |  | canopy,rooftop | fixed-tilt | 175 | 9 |  | 1.8 | 2.8 | greenfield | non-agrivoltaic |  | 0.78985 | 39.6807 | -75.0037 | p126
3559 | 406570 | multi | 67401 | NJ | Middlesex | 40.526 | -74.4671 | 13994 | 20250110 | 4 | Rutgers Busch Liv (Lot 55, 58, 58A, 58B) | 2023 | PJM | PV |  | canopy | single-axis | 120 | 7 |  | 1.3 | 1.8 | greenfield | non-agrivoltaic |  | 0.96722 | 40.526 | -74.4671 | p126
3560 | 406520 | multi | 67292 | NJ | Middlesex | 40.5247 | -74.4711 | 23167 | 20250110 | 4 | Rutgers Busch Livingston Lot B & C | 2023 | PJM | PV |  | canopy | fixed-tilt | 209 | 7 |  | 1.5 | 2 | greenfield | non-agrivoltaic |  | 0.21189 | 40.5247 | -74.4711 | p126
3561 | 406522 | multi | 67294 | NJ | Middlesex | 40.4791 | -74.4383 | 27207 | 20250110 | 4 | Rutgers Cook Douglass Lot 97 & 98a | 2023 | PJM | PV |  | canopy,ground | single-axis | 185 | 7 |  | 1.2 | 1.7 | greenfield | non-agrivoltaic |  | -0.21395 | 40.4791 | -74.4383 | p126
3562 | 406546 | multi | 67368 | NJ | Middlesex | 40.5268 | -74.4278 | 18090 | 20250110 | 4 | Middlesex Vo Tech Solar 1, LLC | 2021 | PJM | PV |  | ground | fixed-tilt | 180 | 15 |  | 1.5 | 2 | greenfield | non-agrivoltaic |  | 0.64456 | 40.5268 | -74.4278 | p126
3563 | 406594 | multi | 67460 | NJ | Monmouth | 40.1307 | -74.2196 | 16194 | 20241203 | 4 | Howell (Lowes) | 2023 | PJM | PV |  | rooftop | fixed-tilt | 183 | 10 |  | 1 | 1.2 | greenfield | non-agrivoltaic |  | -0.0064821 | 40.1307 | -74.2196 | p126
3564 | 405077 | multi | 57776 | NJ | Middlesex | 40.5067 | -74.3243 | 30229 | 20230921 | 4 | FedEx Woodbridge | 2009 | PJM | PV |  | rooftop | single-axis | 137 | 2 |  | 2 | 2.4 | PCSC | non-agrivoltaic |  | 0.08803 | 40.5067 | -74.3243 | p126
3565 | 405326 | single | 61360 | NJ | Middlesex | 40.5831 | -74.2573 | 24410 | 20241018 | 4 | IGS Solar I - EWR6 | 2016 | PJM | PV |  | canopy | fixed-tilt | 196 | 10 |  | 1.9 | 2.6 | greenfield | non-agrivoltaic |  | 0.57233 | 40.5831 | -74.2573 | p126
3566 | 400581 | multi | 58520 | NM | Otero | 32.9775 | -105.9722 | 182224 | 20210221 | 4 | Otero Solar | 2013 | PNM | PV | thin-film | ground | fixed-tilt | 180 | 25 |  | 7.5 | 9.6 | greenfield | non-agrivoltaic |  | -0.38898 | 32.9775 | -105.9722 | p31
3567 | 402988 | single | 62406 | NM | McKinley | 35.5238 | -108.7728 | 130601 | 20210814 | 4 | City of Gallup Solar | 2018 | PNM | PV | c-si | ground | single-axis | 180 | 0 |  | 8 | 9.8 | greenfield | non-agrivoltaic |  | 0.010236 | 35.5238 | -108.7728 | p31
3568 | 403736 | multi | 63579 | NM | Torrance | 35.0175 | -106.101 | 1203703 | 20230615 | 4 | Britton Solar Energy Center | 2019 | PNM | PV | c-si | ground | single-axis | 180 | 0 |  | 50 | 67.7 | greenfield | non-agrivoltaic |  | -0.3254 | 35.0175 | -106.101 | p31
3569 | 400207 | single | 57571 | NM | Valencia | 34.8328 | -106.7722 | 154117 | 20220418 | 4 | Los Lunas Solar Energy Center | 2013 | PNM | PV | thin-film | ground | fixed-tilt | 180 | 25 |  | 7 | 8.9 | greenfield | non-agrivoltaic |  | -0.29852 | 34.8328 | -106.7722 | p31
3570 | 400216 | single | 57591 | NM | Dona Ana | 32.629 | -107.2592 | 119289 | 20220313 | 4 | Hatch Solar Energy Center I, LLC | 2011 | EPE | PV | cpv | ground | dual-axis | 180 |  |  | 5 | 5.6 | greenfield | non-agrivoltaic |  | -0.49144 | 32.629 | -107.2592 | p31
3571 | 400135 | single | 57338 | NM | Dona Ana | 31.8031 | -106.6704 | 681807 | 20210921 | 4 | Roadrunner Solar | 2011 | EPE | PV | thin-film | ground | single-axis | 90 | 45 |  | 20.2 | 23.8 | greenfield | non-agrivoltaic |  | -0.70641 | 31.8031 | -106.6704 | p31
3572 | 400104 | single | 57243 | NM | Colfax | 36.4685 | -104.6351 | 912546 | 20210114 | 4 | Cimarron Solar Facility | 2010 | WACM | PV | thin-film | ground | fixed-tilt | 180 | 25 |  | 30.6 | 37.4 | greenfield | non-agrivoltaic |  | -0.59789 | 36.4685 | -104.6351 | p31
3573 | 400838 | multi | 59010 | NM | Luna | 32.5714 | -107.4868 | 1780533 | 20210624 | 4 | Macho Springs | 2014 | EPE | PV | thin-film | ground | single-axis | 90 |  |  | 52.2 | 64.6 | greenfield | non-agrivoltaic |  | -0.68187 | 32.5714 | -107.4868 | p31
3574 | 401201 | single | 59618 | NM | Valencia | 34.8097 | -106.5171 | 304913 | 20210929 | 4 | Meadow Lake Solar Energy Center | 2015 | PNM | PV | thin-film | ground | single-axis | 180 | 25 |  | 9.1 | 11.4 | greenfield | non-agrivoltaic |  | -0.66211 | 34.8097 | -106.5171 | p31
3575 | 401161 | single | 59558 | NM | Sandoval | 35.2834 | -106.8121 | 160031 | 20190824 | 4 | Sandoval Solar Energy Center | 2014 | PNM | PV | thin-film | ground | single-axis | 180 | 25 |  | 6.1 | 7.4 | greenfield | non-agrivoltaic |  | -0.50401 | 35.2834 | -106.8121 | p31
3576 | 401202 | single | 59619 | NM | Cibola | 35.2558 | -107.2485 | 223799 | 20220421 | 4 | Cibola | 2015 | PNM | PV | thin-film | ground | single-axis | 180 | 25 |  | 7.6 | 9.4 | greenfield | non-agrivoltaic |  | -0.57971 | 35.2558 | -107.2485 | p31
3577 | 400260 | multi | 57736 | NM | Lea | 32.1299 | -103.1384 | 289614 | 20220918 | 4 | SPS1 Dollarhide | 2011 | SWPP | PV | c-si | ground | single-axis | 180 | 0 |  | 9.9 | 10.7 | greenfield | non-agrivoltaic |  | -0.67001 | 32.1299 | -103.1384 | p47
3578 | 400262 | multi | 57738 | NM | Lea | 32.6822 | -103.3025 | 297623 | 20240208 | 2 | SPS3 Lea | 2011 | SWPP | PV | c-si | ground | single-axis | 180 | 0 |  | 10.1 | 10.6 | greenfield | non-agrivoltaic |  | -0.69376 | 32.6822 | -103.3025 | p47
3579 | 400342 | single | 57985 | NM | Dona Ana | 32.2479 | -106.9113 | 498054 | 20211011 | 4 | SunE EPE2, LLC | 2012 | EPE | PV | c-si | ground | single-axis | 180 | 38 |  | 12 | 13.6 | greenfield | non-agrivoltaic |  | -0.84215 | 32.2479 | -106.9113 | p31
3580 | 400343 | single | 57986 | NM | Otero | 32.0348 | -106.338 | 544545 | 20211220 | 4 | SunE EPE1, LLC | 2012 | EPE | PV | c-si | ground | single-axis | 180 | 38 |  | 10 | 11.3 | greenfield | non-agrivoltaic |  | -0.95921 | 32.0348 | -106.338 | p31
3581 | 400582 | single | 58521 | NM | Valencia | 34.7465 | -106.6542 | 151657 | 20201102 | 4 | Manzano Solar | 2013 | PNM | PV | thin-film | ground | fixed-tilt | 180 | 25 |  | 8 | 10.1 | greenfield | non-agrivoltaic |  | -0.14049 | 34.7465 | -106.6542 | p31
3582 | 401563 | multi | 60195 | NM | Bernalillo | 34.986 | -106.7304 | 257335 | 20200108 | 4 | South Valley Solar Energy Center | 2015 | PNM | PV | c-si | ground | single-axis | 180 | 0 |  | 10 | 12.4 | greenfield | non-agrivoltaic |  | -0.46928 | 34.986 | -106.7304 | p31
3583 | 401566 | multi | 60198 | NM | Valencia | 34.6378 | -106.7008 | 240758 | 20211020 | 4 | Rio Communities Solar Energy Center | 2015 | PNM | PV | c-si | ground | single-axis | 180 | 0 |  | 10 | 12.4 | greenfield | non-agrivoltaic |  | -0.41003 | 34.6378 | -106.7008 | p31
3584 | 401565 | multi | 60197 | NM | Bernalillo | 35.0124 | -106.8611 | 276626 | 20210718 | 4 | Santolina Solar Energy Center | 2015 | PNM | PV | c-si | ground | single-axis | 180 | 0 |  | 10.5 | 12.4 | greenfield | non-agrivoltaic |  | -0.52928 | 35.0124 | -106.8611 | p31
3585 | 401564 | single | 60196 | NM | Santa Fe | 35.5618 | -106.0847 | 227729 | 20211217 | 4 | Santa Fe Solar Energy Center | 2015 | PNM | PV | c-si | ground | single-axis | 180 | 0 |  | 9.5 | 11.6 | greenfield | non-agrivoltaic |  | -0.42014 | 35.5618 | -106.0847 | p31
3586 | 401681 | multi | 60405 | NM | Chaves | 33.443 | -104.4396 | 2022773 | 20220625 | 4 | Chaves Solar, LLC | 2016 | SWPP | PV | c-si | ground | single-axis | 180 | 60 |  | 70 | 95.9 | greenfield | non-agrivoltaic |  | -0.48313 | 33.443 | -104.4396 | p47
3587 | 401682 | multi | 60406 | NM | Chaves | 33.4551 | -104.4599 | 1911686 | 20201017 | 4 | Roswell Solar, LLC | 2016 | SWPP | PV | c-si | ground | single-axis | 180 | 60 |  | 70 | 95.6 | greenfield | non-agrivoltaic |  | -0.43674 | 33.4551 | -104.4599 | p47
3588 | 400979 | single | 59251 | NM | Quay | 34.9859 | -103.6256 | 799693 | 20220306 | 4 | Caprock Solar 1, LLC | 2016 | SWPP | PV | c-si | ground | single-axis | 180 |  |  | 25 | 32 | greenfield | non-agrivoltaic |  | -0.61519 | 34.9859 | -103.6256 | p47
3589 | 401595 | multi | 60258 | NM | Luna | 32.5698 | -107.4683 | 662560 | 20220123 | 4 | Alta Luna | 2017 | PNM | PV | c-si | ground | single-axis | 90 |  |  | 28.1 | 33.8 | greenfield | non-agrivoltaic |  | -0.41877 | 32.5698 | -107.4683 | p31
3590 | 402441 | single | 61556 | NM | Valencia | 34.8337 | -106.7819 | 234111 | 20211010 | 4 | Facebook 1 Solar Energy Center | 2017 | PNM | PV | c-si | ground | single-axis | 180 | 0 |  | 10 | 12.5 | greenfield | non-agrivoltaic |  | -0.37628 | 34.8337 | -106.7819 | p31
3591 | 402442 | single | 61557 | NM | Bernalillo | 35.0792 | -106.865 | 238517 | 20201012 | 4 | Facebook 2 Solar Energy Center | 2018 | PNM | PV | c-si | ground | single-axis | 180 | 0 |  | 10 | 12.5 | greenfield | non-agrivoltaic |  | -0.3939 | 35.0792 | -106.865 | p31
3592 | 402443 | single | 61558 | NM | Bernalillo | 35.0754 | -106.8647 | 238596 | 20220327 | 4 | Facebook 3 Solar Energy Center | 2018 | PNM | PV | c-si | ground | single-axis | 180 | 0 |  | 10 | 12.5 | greenfield | non-agrivoltaic |  | -0.39421 | 35.0754 | -106.8647 | p31
3593 | 400264 | multi | 57740 | NM | Eddy | 32.3451 | -104.2352 | 286804 | 20240425 | 4 | SPS5 Hopi | 2011 | SWPP | PV | c-si | ground | single-axis | 180 | 0 |  | 9.9 | 10.9 | greenfield | non-agrivoltaic |  | -0.65109 | 32.3451 | -104.2352 | p47
3594 | 400209 | single | 57575 | NM | Luna | 32.1686 | -107.7556 | 201597 | 20211224 | 4 | Deming Solar Energy Center | 2013 | PNM | PV | thin-film | ground | fixed-tilt | 180 | 25 |  | 9 | 11.2 | greenfield | non-agrivoltaic |  | -0.33766 | 32.1686 | -107.7556 | p31
3595 | 400261 | multi | 57737 | NM | Lea | 32.1856 | -103.1828 | 293016 | 20210825 | 4 | SPS2 Jal | 2011 | SWPP | PV | c-si | ground | single-axis | 180 | 0 |  | 9.9 | 10.8 | greenfield | non-agrivoltaic |  | -0.67157 | 32.1856 | -103.1828 | p47
3596 | 401617 | single | 60301 | NM | Otero | 32.921 | -106.0736 | 129140 | 20220313 | 4 | Holloman Solar Facility | 2018 | EPE | PV | thin-film | ground | single-axis | 180 | 0 |  | 5 | 6.5 | greenfield | non-agrivoltaic |  | -0.43094 | 32.921 | -106.0736 | p31
3597 | 403011 | single | 62467 | NM | Valencia | 34.7411 | -106.6574 | 234691 | 20220908 | 4 | Vista Solar Energy Center | 2019 | PNM | PV | c-si | ground | single-axis | 180 | 0 |  | 10 | 12.8 | greenfield | non-agrivoltaic |  | -0.35581 | 34.7411 | -106.6574 | p31
3598 | 403084 | multi | 62597 | NM | Valencia | 34.6921 | -106.6871 | 223254 | 20221208 | 4 | Rio De Oro Solar Energy Center | 2019 | PNM | PV | c-si | ground | single-axis | 180 | 0 |  | 10 | 12.5 | greenfield | non-agrivoltaic |  | -0.32992 | 34.6921 | -106.6871 | p31
3599 | 403387 | single | 63081 | NM | San Miguel | 35.633 | -105.1765 | 221698 | 20240929 | 1 | San Miguel I Solar Energy Center | 2019 | PNM | PV | c-si | ground | single-axis | 180 | 0 |  | 10 | 12.8 | greenfield | non-agrivoltaic |  | -0.29873 | 35.633 | -105.1765 | p31
3600 | 400735 | single | 58794 | NM | San Miguel | 35.6584 | -105.1837 | 29203 | 20210206 | 4 | Storrie Lake Solar Project | 2014 | PNM | PV | c-si | ground | fixed-tilt | 180 | 25 |  | 1.5 | 1.9 | greenfield | non-agrivoltaic |  | -0.16791 | 35.6584 | -105.1837 | p31
3601 | 400427 | single | 58240 | NM | Taos | 36.9662 | -105.4381 | 37409 | 20210206 | 4 | Kit Carson | 2012 | PNM | PV | c-si | ground | single-axis | 0 | 0 |  | 1.3 | 1.3 | greenfield | non-agrivoltaic |  | -0.7092 | 36.9662 | -105.4381 | p31
3602 | 400211 | single | 57577 | NM | Otero | 32.8661 | -106.0002 | 113817 | 20220621 | 4 | Alamogordo Solar Energy Center | 2011 | PNM | PV | thin-film | ground | fixed-tilt | 180 | 25 |  | 4.9 | 6.4 | greenfield | non-agrivoltaic |  | -0.32562 | 32.8661 | -106.0002 | p31
3603 | 400434 | multi | 58256 | NM | Los Alamos | 35.8761 | -106.3109 | 22346 | 20240209 | 4 | Los Alamos PV Site | 2012 | PNM | PV | c-si | ground | fixed-tilt | 180 | 37 | batteries | 1 | 1.1 | landfill | non-agrivoltaic |  | -0.45071 | 35.8761 | -106.3109 | p31
3604 | 400210 | single | 57576 | NM | San Miguel | 35.6447 | -105.2073 | 111244 | 20220206 | 4 | Las Vegas Solar Energy Center | 2011 | PNM | PV | thin-film | ground | fixed-tilt | 180 | 25 |  | 5 | 6.4 | greenfield | non-agrivoltaic |  | -0.30239 | 35.6447 | -105.2073 | p31
3605 | 400354 | single | 58010 | NM | Dona Ana | 32.3959 | -106.476 | 155303 | 20210815 | 4 | WSMR I | 2012 | EPE | PV | c-si | ground | fixed-tilt,single-axis | 181 | 26 |  | 4.6 | 4.5 | greenfield | non-agrivoltaic |  | -0.81234 | 32.3959 | -106.476 | p31
3606 | 400596 | single | 58540 | NM | Grant | 32.7131 | -108.248 | 17078 | 20220220 | 4 | Silver City WWTP PV Project | 2013 | PNM | PV | c-si | ground | fixed-tilt | 180 | 30 |  | 1 | 1.1 | greenfield | non-agrivoltaic |  | -0.17955 | 32.7131 | -108.248 | p31
3607 | 400614 | single | 58576 | NM | Chaves | 33.1627 | -104.3854 | 13256 | 20190404 | 4 | GSE NM1 | 2011 | SWPP | PV | c-si | ground | fixed-tilt | 180 | 25 |  | 1.7 | 2.9 | greenfield | non-agrivoltaic |  | 2.577 | 33.1627 | -104.3854 | p47
3608 | 400623 | multi | 58588 | NM | Sandoval | 35.3114 | -106.6384 | 21876 | 20170520 | 4 | Sue Cleveland High School | 2013 | PNM | PV | c-si | ground | fixed-tilt | 180 | 20 |  | 1 | 1.2 | greenfield | non-agrivoltaic |  | -0.35019 | 35.3114 | -106.6384 | p31
3609 | 400624 | multi | 58589 | NM | Sandoval | 35.2664 | -106.6665 | 23084 | 20210603 | 4 | Rio Rancho High School | 2013 | PNM | PV | c-si | ground | fixed-tilt | 180 | 20 |  | 1 | 1.2 | greenfield | non-agrivoltaic |  | -0.40145 | 35.2664 | -106.6665 | p31
3610 | 401038 | single | 59393 | NM | Bernalillo | 35.0484 | -106.5293 | 39930 | 20210920 | 4 | Eubank Landfill Solar Array | 2013 | PNM | PV | c-si | ground | single-axis | 90 | 30 |  | 2 | 2.5 | PCSC | non-agrivoltaic |  | -0.2117 | 35.0484 | -106.5293 | p31
3611 | 401162 | single | 59560 | NM | Colfax | 36.3987 | -104.5939 | 21919 | 20210422 | 4 | Springer Solar 1 | 2015 | PNM | PV | c-si | ground | single-axis | 91 | 2 |  | 0.9 | 1.2 | greenfield | non-agrivoltaic |  | -0.35211 | 36.3987 | -104.5939 | p31
3612 | 401225 | single | 59653 | NM | Sierra | 33.12 | -107.2903 | 40174 | 20210206 | 4 | City of Truth or Consequences PV | 2015 | PNM | PV | c-si | ground | single-axis | 0 | 0 |  | 1.9 | 2 | greenfield | non-agrivoltaic |  | -0.44075 | 33.12 | -107.2903 | p31
3613 | 402177 | single | 61165 | NM | Luna | 31.8677 | -107.5891 | 45064 | 20220918 | 4 | Columbus Solar Project | 2017 | PNM | PV | c-si | ground | single-axis | 180 | 52 |  | 1.9 | 2.3 | greenfield | non-agrivoltaic |  | -0.41834 | 31.8677 | -107.5891 | p31
3614 | 402519 | multi | 61662 | NM | Lincoln | 33.6115 | -105.7489 | 73526 | 20191207 | 4 | Carrizozo Solar | 2018 | PNM | PV | c-si | ground | single-axis | 0 |  |  | 3 | 3.6 | greenfield | es |  | -0.45542 | 33.6115 | -105.7489 | p31
3615 | 402530 | single | 61681 | NM | Lea | 32.9787 | -103.3713 | 142418 | 20210221 | 4 | Middle Daisy | 2017 | SWPP | PV | c-si | ground | single-axis | 90 |  |  | 5 | 6.8 | greenfield | non-agrivoltaic |  | -0.47712 | 32.9787 | -103.3713 | p47
3616 | 402854 | single | 62149 | NM | Colfax | 36.5445 | -105.2769 | 26976 | 20220803 | 4 | Syncarpha Eagle Nest | 2018 | PNM | PV | c-si | ground | single-axis | 180 | 0 |  | 1 | 1.3 | greenfield | non-agrivoltaic |  | -0.46919 | 36.5445 | -105.2769 | p31
3617 | 402876 | single | 62191 | NM | Torrance | 34.7809 | -106.0559 | 49469 | 20220223 | 4 | CNMEC Solar Energy Center | 2018 | PNM | PV | c-si | ground | single-axis | 0 | 0 |  | 2 | 2.6 | greenfield | non-agrivoltaic |  | -0.3912 | 34.7809 | -106.0559 | p31
3618 | 403178 | single | 62756 | NM | Bernalillo | 35.1526 | -106.5471 | 23356 | 20200815 | 4 | RC Energy AA, LLC Solar Facility | 2011 | PNM | PV | c-si | ground | fixed-tilt | 180 | 30 |  | 1 | 1.1 | greenfield | non-agrivoltaic |  | -0.48872 | 35.1526 | -106.5471 | p31
3619 | 403321 | single | 62994 | NM | Cibola | 35.2419 | -107.9519 | 62932 | 20211214 | 4 | Bluewater CDEC 1 | 2019 | PNM | PV | c-si | ground | single-axis | 180 | 52 |  | 2.4 | 3.1 | greenfield | non-agrivoltaic |  | -0.45011 | 35.2419 | -107.9519 | p31
3620 | 403322 | single | 62995 | NM | Cibola | 35.1419 | -107.8204 | 107252 | 20211130 | 4 | Grants CDEC 2 | 2019 | PNM | PV | c-si | ground | single-axis | 180 | 52 |  | 4.5 | 5.8 | greenfield | non-agrivoltaic |  | -0.36406 | 35.1419 | -107.8204 | p31
3621 | 403411 | multi | 63123 | NM | Taos | 36.3711 | -105.6596 | 110612 | 20221002 | 4 | Syncarpha Taos | 2020 | PNM | PV | c-si | ground | single-axis | 180 |  |  | 3.1 | 4.2 | greenfield | non-agrivoltaic |  | -0.65171 | 36.3711 | -105.6596 | p31
3622 | 403412 | single | 63124 | NM | Rio Arriba | 36.3312 | -106.19 | 29639 | 20211124 | 4 | Syncarpha El Rito | 2019 | PNM | PV | c-si | ground | single-axis | 180 |  |  | 1.6 | 2 | greenfield | non-agrivoltaic |  | -0.12475 | 36.3312 | -106.19 | p31
3623 | 403413 | single | 63125 | NM | Taos | 36.8104 | -105.5896 | 42775 | 20210726 | 4 | Syncarpha Questa | 2020 | PNM | PV | c-si | ground | single-axis | 180 |  |  | 1.6 | 2.1 | greenfield | non-agrivoltaic |  | -0.45306 | 36.8104 | -105.5896 | p31
3624 | 403604 | single | 63391 | NM | Bernalillo | 35.1816 | -106.8107 | 245941 | 20211122 | 4 | City of Rio Rancho WWTP | 2019 | PNM | PV | c-si | ground | fixed-tilt | 0 | 30 |  | 1.2 | 1.3 | greenfield | non-agrivoltaic |  | -1.2354 | 35.1816 | -106.8107 | p31
3625 | 403675 | single | 63477 | NM | Rio Arriba | 36.0914 | -106.0414 | 47167 | 20220428 | 4 | Alcalde Solar Array | 2020 | PNM | PV | c-si | ground | single-axis | 180 |  |  | 2.4 | 3.1 | greenfield | non-agrivoltaic |  | -0.15609 | 36.0914 | -106.0414 | p31
3626 | 403868 | multi | 63860 | NM | Sandoval | 35.3566 | -106.8576 | 1097161 | 20210920 | 4 | Encino Solar Energy Center | 2020 | PNM | PV | c-si | ground | single-axis | 180 | 0 |  | 55 | 66.7 | greenfield | non-agrivoltaic |  | -0.24414 | 35.3566 | -106.8576 | p31
3627 | 400546 | single | 58479 | NM | Chaves | 33.3491 | -104.5388 | 44730 | 20220627 | 4 | SEV NM Phase 2 | 2013 | SWPP | PV | c-si | ground | fixed-tilt | 180 | 25 |  | 1.4 | 2.5 | greenfield | non-agrivoltaic |  | -0.33169 | 33.3491 | -104.5388 | p47
3628 | 400206 | single | 57567 | NM | Bernalillo | 35.1689 | -106.6001 | 45526 | 20221006 | 4 | Albuquerque Solar Energy Center | 2011 | PNM | PV | thin-film | ground | fixed-tilt | 180 | 25 |  | 2 | 2.4 | greenfield | non-agrivoltaic |  | -0.38836 | 35.1689 | -106.6001 | p31
3629 | 400146 | single | 57369 | NM | Taos | 36.7167 | -105.6069 | 52530 | 20210713 | 4 | Questa Solar Facility | 2011 | PNM | PV | c-si | ground | dual-axis | 180 |  |  | 1 | 1 | superfund | non-agrivoltaic |  | -0.98982 | 36.7167 | -105.6069 | p31
3630 | 404618 | multi | 63728 | NM | Taos | 36.4478 | -105.6318 | 364883 | 20220402 | 4 | Taos Mesa Energy Facility Hybrid | 2021 | PNM | PV | c-si | ground | single-axis | 60 |  | batteries | 15 | 19.7 | greenfield | non-agrivoltaic |  | -0.36563 | 36.4478 | -105.6318 | p31
3631 | 404648 | multi | 64076 | NM | Cibola | 35.0969 | -107.6141 | 1196914 | 20240112 | 4 | Route 66 Energy Center, LLC | 2017 | PNM | PV | c-si | ground | single-axis | 180 |  |  | 49.5 | 74.8 | greenfield | non-agrivoltaic |  | -0.21377 | 35.0969 | -107.6141 | p31
3632 | 404698 | single | 64524 | NM | Curry | 34.4107 | -103.2527 | 54651 | 20221212 | 4 | SoCore Clovis 1 | 2020 | SWPP | PV | c-si | ground | single-axis | 0 | 0 |  | 2 | 2.5 | greenfield | es |  | -0.51287 | 34.4107 | -103.2527 | p47
3633 | 404724 | multi | 64695 | NM | Colfax | 36.4167 | -105.2833 | 161645 | 20230127 | 4 | Angel Fire Energy Facility | 2021 | PNM | PV |  | ground | single-axis | 60 |  | batteries | 9.8 | 9.8 | greenfield | non-agrivoltaic |  | -0.24711 | 36.4167 | -105.2833 | p31
3634 | 404748 | single | 64903 | NM | Sandoval | 36.0177 | -106.9456 | 38516 | 20221113 | 4 | Cuba 2.5ac, LLC | 2021 | PNM | PV | c-si | ground | single-axis | 5 |  |  | 2.5 | 3.1 | greenfield | non-agrivoltaic |  | 0.10753 | 36.0177 | -106.9456 | p31
3635 | 404980 | single | 66405 | NM | Chaves | 33.4318 | -104.4347 | 712476 | 20230326 | 4 | Chaves County Solar II | 2023 | SWPP | PV |  | ground | single-axis | 180 |  |  | 30 | 30 | greenfield | non-agrivoltaic |  | -0.57784 | 33.4318 | -104.4347 | p47
3636 | 404981 | multi | 66408 | NM | Otero | 32.074 | -106.3322 | 3385514 | 20240114 | 4 | Buena Vista Energy Center | 2023 | EPE | PV |  | ground | single-axis |  |  | batteries | 120 | 120 | greenfield | non-agrivoltaic |  | -0.6968 | 32.074 | -106.3322 | p31
3637 | 404982 | single | 66412 | NM | Eddy | 32.0718 | -104.1628 | 484012 | 20230530 | 4 | Hayhurst New Mexico Solar | 2023 | SWPP | PV |  | ground | single-axis | 180 |  |  | 20 | 20 | greenfield | non-agrivoltaic |  | -0.59187 | 32.0718 | -104.1628 | p47
3638 | 406177 | multi | 66287 | NM | Sandoval | 35.3741 | -106.8554 | 1011163 | 20240717 | 4 | NMRD Data Center III, LLC | 2023 | PNM | PV |  | ground | single-axis | 90 |  |  | 50 | 60 | greenfield | non-agrivoltaic |  | -0.27013 | 35.3741 | -106.8554 | p31
3639 | 406343 | multi | 66814 | NM | Valencia | 34.7656 | -106.8001 | 4258308 | 20240717 | 4 | Sky Ranch Solar | 2024 | PNM | PV |  | ground | single-axis | 180 | 0 | batteries | 190 | 190 | greenfield | non-agrivoltaic |  | -0.53298 | 34.7656 | -106.8001 | p31
3640 | 406375 | multi | 66888 | NM | McKinley | 35.419 | -108.0964 | 3522777 | 20240229 | 4 | OE_ESCL | 2024 | PNM | PV |  | ground | single-axis | 180 | 0 |  | 200 | 200 | greenfield | non-agrivoltaic |  | -0.31593 | 35.419 | -108.0964 | p31
3641 | 405245 | multi | 60341 | NM | Sierra | 33.1535 | -107.2496 | 12776 | 20240925 | 4 | Wal-Mart Truth or Consequences PV | 2015 | PNM | PV |  | canopy | single-axis | 180 | 10 |  | 1 | 1.1 | greenfield | non-agrivoltaic |  | 0.20777 | 33.1535 | -107.2496 | p31
3642 | 405458 | single | 63082 | NM | San Miguel | 35.6357 | -105.1755 | 219938 | 20240929 | 1 | San Miguel II Solar Energy Center | 2019 | PNM | PV |  | ground | single-axis | 180 | 0 |  | 10 | 12.5 | greenfield | non-agrivoltaic |  | -0.31484 | 35.6357 | -105.1755 | p31
3643 | 405693 | single | 64881 | NM | Dona Ana | 32.2664 | -106.7347 | 75082 | 20240114 | 4 | NMSU Solar and Storage | 2021 | EPE | PV |  | ground | dual-axis | 180 |  | batteries | 3 | 4.1 | greenfield | non-agrivoltaic |  | -0.35461 | 32.2664 | -106.7347 | p31
3644 | 400555 | single | 58489 | NV | Clark | 36.3922 | -114.9647 | 539032 | 20220702 | 4 | Apex Solar PV Power Project | 2012 | NEVP | PV | c-si | ground | single-axis | 99 |  |  | 20 | 24.8 | greenfield | non-agrivoltaic |  | -0.50817 | 36.3922 | -114.9647 | p13
3645 | 400086 | single | 57205 | NV | Clark | 35.7816 | -114.993 | 1346329 | 20210717 | 4 | CM48 | 2010 | CISO | PV | thin-film | ground | fixed-tilt | 180 | 25 |  | 48 | 60.5 | greenfield | non-agrivoltaic |  | -0.5273 | 35.7816 | -114.993 | p13
3646 | 400036 | multi | 56568 | NV | Clark | 36.2585 | -115.0534 | 487297 | 20220130 | 4 | Nellis Air Force Base Solar Array | 2007 | NEVP | PV | c-si | ground | single-axis | 0 | 0 |  | 12 | 14 | RCRA | non-agrivoltaic |  | -0.81672 | 36.2585 | -115.0534 | p13
3647 | 400658 | multi | 58644 | NV | Clark | 35.6119 | -115.3425 | 6468338 | 20220205 | 4 | Silver State Solar Power South | 2016 | CISO | PV | thin-film | ground | single-axis | 0 | 0 |  | 250 | 338.6 | greenfield | non-agrivoltaic |  | -0.39497 | 35.6119 | -115.3425 | p13
3648 | 400166 | multi | 57442 | NV | Clark | 35.6247 | -115.352 | 1197331 | 20210306 | 4 | Silver State Solar Power North | 2012 | NEVP | PV | thin-film | ground | fixed-tilt | 180 | 25 |  | 52 | 63.5 | greenfield | non-agrivoltaic |  | -0.38269 | 35.6247 | -115.352 | p13
3649 | 400600 | single | 58544 | NV | Clark | 36.3865 | -114.9522 | 529728 | 20210811 | 4 | Mountain View Solar | 2014 | NEVP | PV | c-si | ground | single-axis | 0 | 0 |  | 20 | 25 | greenfield | non-agrivoltaic |  | -0.48699 | 36.3865 | -114.9522 | p13
3650 | 401042 | multi | 59404 | NV | Clark | 35.4872 | -114.934 | 459291 | 20220703 | 4 | Searchlight Solar | 2014 | NEVP | PV | c-si | ground | single-axis | 90 |  |  | 17.5 | 21.4 | greenfield | non-agrivoltaic |  | -0.49772 | 35.4872 | -114.934 | p13
3651 | 400363 | multi | 58017 | NV | Clark | 35.7949 | -114.9649 | 3546585 | 20211214 | 4 | Copper Mountain Solar 2 | 2015 | CISO | PV | thin-film | ground | fixed-tilt | 180 | 25 |  | 154 | 187.6 | greenfield | non-agrivoltaic |  | -0.38517 | 35.7949 | -114.9649 | p13
3652 | 401381 | single | 59919 | NV | Clark | 36.2076 | -115.0464 | 264952 | 20200801 | 4 | Nellis Solar PV II | 2015 | NEVP | PV | c-si | ground | single-axis | 0 | 0 |  | 15.5 | 18 | RCRA | non-agrivoltaic |  | -0.11657 | 36.2076 | -115.0464 | p13
3653 | 400029 | single | 50765 | NV | Churchill | 39.5428 | -118.5609 | 422341 | 20210205 | 4 | Stillwater Facility | 2012 | NEVP | PV | c-si | ground | fixed-tilt | 180 | 16 |  | 21.8 | 26.2 | greenfield | non-agrivoltaic |  | -0.22196 | 39.5428 | -118.5609 | p12
3654 | 400556 | multi | 58490 | NV | Clark | 36.2371 | -114.8752 | 937644 | 20210921 | 4 | Spectrum Solar PV Power Project | 2013 | NEVP | PV | c-si | ground | single-axis | 90 |  |  | 30 | 37.6 | greenfield | non-agrivoltaic |  | -0.61367 | 36.2371 | -114.8752 | p13
3655 | 400802 | multi | 58915 | NV | Clark | 35.89 | -114.9583 | 3835831 | 20210404 | 4 | Copper Mountain Solar 3 | 2015 | LDWP | PV | c-si | ground | fixed-tilt | 180 | 16 |  | 255 | 311.2 | greenfield | non-agrivoltaic |  | 0.11903 | 35.89 | -114.9583 | p13
3656 | 401274 | single | 59747 | NV | Clark | 36.0319 | -114.9278 | 287916 | 20220327 | 4 | River Mountains Solar | 2016 | NEVP | PV | c-si | ground | single-axis | 0 | 0 |  | 14.4 | 18 | greenfield | non-agrivoltaic |  | -0.21334 | 36.0319 | -114.9278 | p13
3657 | 403107 | multi | 62636 | NV | Nye | 36.2749 | -115.9723 | 242077 | 20220126 | 4 | NVSS-II | 2017 |  | PV | c-si | ground | fixed-tilt | 180 | 0 |  | 14 | 17.5 | greenfield | non-agrivoltaic |  | -0.038813 | 36.2749 | -115.9723 | p12
3658 | 401308 | multi | 59814 | NV | Clark | 35.7885 | -114.9799 | 2387972 | 20211022 | 4 | Copper Mountain Solar 4, LLC | 2016 | CISO | PV | c-si | ground | single-axis | 0 | 52 |  | 93.6 | 125.2 | greenfield | non-agrivoltaic |  | -0.3935 | 35.7885 | -114.9799 | p13
3659 | 400313 | multi | 57859 | NV | Clark | 36.5279 | -114.7592 | 3918801 | 20220311 | 4 | Moapa Southern Paiute | 2016 | NEVP | PV | thin-film | ground | fixed-tilt | 180 | 30 |  | 250 | 344.3 | greenfield | non-agrivoltaic |  | 0.23919 | 36.5279 | -114.7592 | p13
3660 | 402017 | single | 60885 | NV | Clark | 35.8432 | -114.9514 | 793328 | 20220303 | 4 | Boulder Solar II, LLC | 2017 | NEVP | PV | c-si | ground | single-axis | 0 | 0 |  | 50 | 62.5 | greenfield | non-agrivoltaic |  | 0.077102 | 35.8432 | -114.9514 | p13
3661 | 400468 | multi | 58319 | NV | Churchill | 39.5823 | -119.07 | 310047 | 20220124 | 4 | Patua Acquisition Project, LLC | 2017 | NEVP | PV | c-si | ground | single-axis | 90 | 60 |  | 10.6 | 14.5 | greenfield | non-agrivoltaic |  | -0.49462 | 39.5823 | -119.07 | p12
3662 | 401596 | multi | 60261 | NV | Clark | 36.4109 | -114.9123 | 3135581 | 20210715 | 4 | Playa Solar 2 | 2017 | NEVP | PV | thin-film | ground | single-axis | 0 | 0 |  | 100 | 136.9 | greenfield | non-agrivoltaic |  | -0.5501 | 36.4109 | -114.9123 | p13
3663 | 401319 | single | 59827 | NV | Clark | 36.4001 | -114.9019 | 1064416 | 20220918 | 4 | Playa Solar 1, LLC | 2017 | NEVP | PV | thin-film | ground | single-axis | 0 | 0 |  | 79 | 99 | greenfield | non-agrivoltaic |  | 0.33116 | 36.4001 | -114.9019 | p13
3664 | 402690 | single | 61930 | NV | Clark | 35.8688 | -114.9562 | 3900522 | 20190831 | 4 | Techren Solar II, LLC | 2019 | NEVP | PV | c-si | ground | single-axis | 180 |  |  | 200 | 251.3 | greenfield | non-agrivoltaic |  | -0.17924 | 35.8688 | -114.9562 | p13
3665 | 402485 | multi | 61611 | NV | Clark | 35.8505 | -114.9737 | 2103594 | 20211202 | 4 | Techren Solar I, LLC | 2019 | NEVP | PV | c-si | ground | single-axis | 180 |  |  | 100 | 132.1 | greenfield | non-agrivoltaic |  | -0.20835 | 35.8505 | -114.9737 | p13
3666 | 403308 | single | 62980 | NV | Washoe | 39.5805 | -119.5177 | 219747 | 20211128 | 4 | Turquoise Liberty Solar | 2019 | NEVP | PV | thin-film | ground | single-axis | 180 | 4 |  | 10 | 11 | greenfield | non-agrivoltaic |  | -0.43586 | 39.5805 | -119.5177 | p12
3667 | 401649 | multi | 60352 | NV | Clark | 35.8358 | -114.9782 | 2045405 | 20221109 | 4 | Boulder Solar Power, LLC | 2016 | NEVP | PV | c-si | ground | single-axis | 90 |  |  | 100 | 124.9 | greenfield | non-agrivoltaic |  | -0.23931 | 35.8358 | -114.9782 | p13
3668 | 402130 | single | 61084 | NV | Mineral | 38.5452 | -118.1937 | 1415667 | 20220619 | 4 | Luning Energy | 2017 | NEVP | PV | c-si | ground | single-axis | 180 | 0 |  | 50 | 54.5 | greenfield | non-agrivoltaic |  | -0.64229 | 38.5452 | -118.1937 | p12
3669 | 401943 | multi | 60785 | NV | Churchill | 39.6652 | -117.6822 | 255236 | 20220311 | 4 | Tungsten Mountain | 2019 | NEVP | PV | c-si | ground | single-axis | 0 | 10 |  | 7.3 | 9.7 | greenfield | non-agrivoltaic |  | -0.65111 | 39.6652 | -117.6822 | p12
3670 | 401318 | multi | 59826 | NV | Nye | 36.515 | -116.5153 | 2389885 | 20211023 | 4 | Sunshine Valley Solar | 2019 | CISO | PV | thin-film | ground | single-axis | 90 |  |  | 100 | 126 | greenfield | non-agrivoltaic |  | -0.38827 | 36.515 | -116.5153 | p12
3671 | 402609 | multi | 61809 | NV | Churchill | 39.5372 | -118.5641 | 598246 | 20211007 | 4 | EGP Stillwater Solar PV II, LLC | 2018 | NEVP | PV | c-si | ground | fixed-tilt | 180 | 30 |  | 20 | 24 | greenfield | non-agrivoltaic |  | -0.61337 | 39.5372 | -118.5641 | p12
3672 | 400059 | multi | 56944 | NV | Clark | 35.786 | -114.9967 | 313570 | 20210525 | 4 | CM10 | 2008 | CISO | PV | thin-film | ground | fixed-tilt | 180 | 25 |  | 10 | 12.4 | greenfield | non-agrivoltaic |  | -0.6236 | 35.786 | -114.9967 | p13
3673 | 400545 | single | 58477 | NV | Clark | 36.1347 | -115.0353 | 60945 | 20210224 | 4 | Las Vegas WPCF Solar Plant | 2013 | NEVP | PV | c-si | ground | single-axis | 0 | 0 |  | 3.3 | 3.5 | greenfield | non-agrivoltaic |  | -0.30422 | 36.1347 | -115.0353 | p13
3674 | 400035 | single | 56500 | NV | Storey | 39.5602 | -119.5085 | 26217 | 20220214 | 4 | Western 102 Power Plant | 2007 | NEVP | PV | c-si | ground | fixed-tilt | 180 | 21 |  | 1 | 1.3 | greenfield | non-agrivoltaic |  | -0.44428 | 39.5602 | -119.5085 | p12
3675 | 401086 | single | 59472 | NV | Lyon | 39.1215 | -119.1409 | 430711 | 20090417 | 4 | Ft. Churchill PV | 2015 | NEVP | PV | cpv | ground | single-axis | 90 |  |  | 18 | 20.3 | greenfield | non-agrivoltaic |  | -0.48811 | 39.1215 | -119.1409 | p12
3676 | 401851 | multi | 60654 | NV | Clark | 35.94 | -114.8923 | 3466260 | 20220508 | 4 | Townsite Solar Project Hybrid | 2021 | WALC | PV | thin-film | ground | single-axis | 90 | 90 | batteries | 160 | 180 | greenfield | non-agrivoltaic |  | -0.40243 | 35.94 | -114.8923 | p13
3677 | 402144 | multi | 61098 | NV | Humboldt | 40.7199 | -117.0628 | 2191226 | 20220408 | 4 | Battle Mountain Solar Project | 2021 | NEVP | PV | c-si | ground | single-axis | 358 | 0 | batteries | 101 | 122.9 | greenfield | non-agrivoltaic |  | -0.32818 | 40.7199 | -117.0628 | p12
3678 | 402691 | single | 61931 | NV | Clark | 35.8458 | -114.97 | 447850 | 20190831 | 4 | Techren Solar III, LLC | 2020 | NEVP | PV | c-si | ground | single-axis | 180 |  |  | 25 | 32.7 | greenfield | non-agrivoltaic |  | -0.025876 | 35.8458 | -114.97 | p13
3679 | 402692 | single | 61932 | NV | Clark | 35.8924 | -114.936 | 541154 | 20190831 | 4 | Techren Solar IV, LLC | 2020 | NEVP | PV | c-si | ground | single-axis | 180 |  |  | 25 | 32.7 | greenfield | non-agrivoltaic |  | -0.25069 | 35.8924 | -114.936 | p13
3680 | 403001 | multi | 62440 | NV | Clark | 35.8999 | -114.9265 | 986176 | 20220408 | 4 | Techren Solar V | 2020 | NEVP | PV | c-si | ground | single-axis | 180 |  |  | 50 | 65.4 | greenfield | non-agrivoltaic |  | -0.1455 | 35.8999 | -114.9265 | p13
3681 | 403884 | multi | 63906 | NV | Washoe | 39.5861 | -119.5232 | 580968 | 20231122 | 4 | Turquoise Nevada, LLC | 2020 | NEVP | PV | c-si | ground | fixed-tilt | 180 | 25 |  | 54.6 | 61.2 | greenfield | non-agrivoltaic |  | 0.5514 | 39.5861 | -119.5232 | p12
3682 | 403688 | multi | 63504 | NV | Clark | 35.7727 | -114.9816 | 4084374 | 20121107 | 4 | Copper Mountain Solar 5, LLC | 2021 | NEVP | PV | c-si | ground | single-axis | 0 | 52 |  | 250 | 332.3 | greenfield | non-agrivoltaic |  | 0.12312 | 35.7727 | -114.9816 | p13
3683 | 403386 | single | 63080 | NV | Clark | 36.4255 | -114.9232 | 2262844 | 20220822 | 4 | Harry Allen Solar Energy, LLC | 2021 | NEVP | PV | c-si | ground | single-axis | 180 |  |  | 100 | 123.5 | greenfield | non-agrivoltaic |  | -0.35514 | 36.4255 | -114.9232 | p13
3684 | 404659 | multi | 64148 | NV | Washoe | 40.0802 | -119.9683 | 1549409 | 20231112 | 4 | Fish Springs | 2021 | NEVP | PV | c-si | ground | single-axis | 180 |  | batteries | 100 | 130 | greenfield | non-agrivoltaic |  | 0.16855 | 40.0802 | -119.9683 | p12
3685 | 404971 | multi | 66357 | NV | Clark | 36.0561 | -115.7924 | 3917473 | 20240721 | 2 | Yellow Pine Solar | 2023 | NEVP | PV |  | ground | single-axis | 180 |  | batteries | 93.8 | 93.8 | greenfield | non-agrivoltaic |  | -0.90219 | 36.0561 | -115.7924 | p13
3686 | 406448 | multi | 67091 | NV | Clark | 36.0691 | -115.8118 | 2423745 | 20240721 | 2 | Yellow Pine II | 2024 | NEVP | PV |  | ground | single-axis | 180 | 0 | batteries | 60 | 60 | greenfield | non-agrivoltaic |  | -0.88771 | 36.0691 | -115.8118 | p13
3687 | 405023 | multi | 54665 | NV | Washoe | 39.3839 | -119.7467 | 60012 | 20240905 | 2 | Steamboat II | 2023 | NEVP | PV |  | ground | fixed-tilt | 0 | 35 |  | 5.5 | 8.3 | greenfield | non-agrivoltaic |  | 1.1401 | 39.3839 | -119.7467 | p12
3688 | 405024 | multi | 54666 | NV | Washoe | 39.3844 | -119.7505 | 74490 | 20240905 | 2 | Steamboat III | 2023 | NEVP | PV |  | ground | fixed-tilt | 0 | 35 |  | 5.5 | 8.3 | greenfield | non-agrivoltaic |  | 0.66003 | 39.3844 | -119.7505 | p12
3689 | 405021 | multi | 50654 | NV | Washoe | 39.3847 | -119.7695 | 61803 | 20240905 | 2 | Steamboat Hills LP | 2022 | NEVP | PV |  | ground | fixed-tilt | 0 | 62 |  | 2 | 2.6 | greenfield | non-agrivoltaic |  | -0.57851 | 39.3847 | -119.7695 | p12
3690 | 405028 | multi | 56540 | NV | Washoe | 39.384 | -119.7664 | 73350 | 20240630 | 2 | Galena 2 Geothermal Power Plant | 2022 | NEVP | PV |  | ground | fixed-tilt | 0 | 62 |  | 3 | 3.9 | greenfield | non-agrivoltaic |  | -0.38028 | 39.384 | -119.7664 | p12
3691 | 405385 | multi | 62248 | NV | Clark | 36.54 | -114.8252 | 11720665 | 20230425 | 3 | Arrow Canyon Solar Hybrid | 2023 | NEVP | PV |  | ground | single-axis | 180 |  | batteries | 200 | 273 | greenfield | non-agrivoltaic |  | -0.91383 | 36.54 | -114.8252 | p13
3692 | 405553 | multi | 63913 | NV | Washoe | 39.6561 | -119.3459 | 3693977 | 20240403 | 4 | Dodge Flat | 2022 | NEVP | PV |  | ground | single-axis | 180 |  | batteries | 200 | 260 | greenfield | non-agrivoltaic |  | -0.072854 | 39.6561 | -119.3459 | p12
3693 | 405025 | single | 55991 | NV | Churchill | 39.7524 | -118.9597 | 126778 | 20230803 | 4 | Brady | 2023 | NEVP | PV |  | ground | fixed-tilt | 0 | 35 |  | 8 | 12 | greenfield | non-agrivoltaic |  | 0.36054 | 39.7524 | -118.9597 | p12
3694 | 406089 | single | 66098 | NV | Clark | 36.272 | -115.0442 | 12963 | 20240824 | 4 | IGS VGT | 2023 | NEVP | PV |  | rooftop | fixed-tilt | 180 | 10 |  | 1 | 1.3 | greenfield | non-agrivoltaic |  | 0.46111 | 36.272 | -115.0442 | p13
3695 | 405495 | multi | 63352 | NV | Clark | 36.4489 | -114.7617 | 19546065 | 20230425 | 3 | Gemini Solar | 2024 | NEVP | PV |  | ground | single-axis | 180 | 0 | batteries | 690 | 690 | greenfield | non-agrivoltaic |  | -0.69937 | 36.4489 | -114.7617 | p13
3696 | 405556 | single | 63933 | NV | Clark | 36.4281 | -114.8883 | 2257681 | 20230425 | 3 | Dry Lake Solar Energy Center | 2024 | NEVP | PV |  | ground | single-axis | 180 | 0 | batteries | 150 | 150 | greenfield | non-agrivoltaic |  | -0.1433 | 36.4281 | -114.8883 | p13
3697 | 405188 | multi | 59430 | NV | Clark | 36.0886 | -115.1775 | 72708 | 20240908 | 4 | Solar Las Vegas MB-1 | 2015 | NEVP | PV |  | rooftop | fixed-tilt | 180 | 10 |  | 4.9 | 6.4 | greenfield | non-agrivoltaic |  | 0.24213 | 36.0886 | -115.1775 | p13
3698 | 405246 | single | 60350 | NV | Clark | 36.0877 | -115.1745 | 21183 | 20240908 | 4 | Solar Las Vegas MB 2, LLC | 2016 | NEVP | PV |  | rooftop | fixed-tilt | 180 | 26 |  | 1.5 | 1.9 | greenfield | non-agrivoltaic |  | 0.27198 | 36.0877 | -115.1745 | p13
3699 | 405309 | multi | 61193 | NV | Clark | 36.0693 | -115.2809 | 16050 | 20240803 | 4 | IKEA Las Vegas 462 | 2016 | NEVP | PV |  | rooftop | fixed-tilt | 180 | 10 |  | 1 | 1.1 | greenfield | non-agrivoltaic |  | -0.10587 | 36.0693 | -115.2809 | p13
3700 | 405355 | multi | 61825 | NV | Clark | 36.0053 | -115.1137 | 12302 | 20240608 | 4 | Dignity - Siena Campus | 2018 | NEVP | PV |  | canopy,rooftop | single-axis | 0 |  |  | 1.4 | 1.7 | greenfield | non-agrivoltaic |  | 1.138 | 36.0053 | -115.1137 | p13
3701 | 405358 | multi | 61862 | NV | Clark | 36.0585 | -115.2708 | 21058 | 20240708 | 4 | Dignity - San Martin | 2018 | NEVP | PV |  | canopy | fixed-tilt | 180 | 10 |  | 1.7 | 2.1 | greenfield | non-agrivoltaic |  | 0.45109 | 36.0585 | -115.2708 | p13
3702 | 405576 | multi | 64098 | NV | Storey | 39.5392 | -119.4391 | 94051 | 20240429 | 4 | Tesla Reno GigaFactory | 2019 | NEVP | PV |  | rooftop | fixed-tilt | 150 | 19 |  | 6.7 | 8 | greenfield | non-agrivoltaic |  | 0.18922 | 39.5392 | -119.4391 | p12
3703 | 406090 | multi | 66099 | NV | Clark | 35.9657 | -115.1516 | 13075 | 20240210 | 4 | IGS LAS1 | 2023 | NEVP | PV |  | rooftop | fixed-tilt | 0 | 10 |  | 1 | 1.3 | greenfield | non-agrivoltaic |  | 0.44577 | 35.9657 | -115.1516 | p13
3704 | 400215 | multi | 57589 | NY | Suffolk | 40.8661 | -72.8506 | 677106 | 20210304 | 4 | Long Island Solar Farm, LLC | 2011 | NYIS | PV | c-si | ground | fixed-tilt | 180 | 28 |  | 31.5 | 37.7 | superfund | non-agrivoltaic |  | -0.33549 | 40.8661 | -72.8506 | p128
3705 | 400992 | single | 59276 | NY | Suffolk | 40.9421 | -72.8903 | 185510 | 20200403 | 4 | Leavenworth Greenworks, LLC | 2016 | NYIS | PV | c-si | ground | fixed-tilt | 180 | 25 |  | 9.5 | 14.3 | greenfield | grazing |  | 0.046793 | 40.9421 | -72.8903 | p128
3706 | 402402 | multi | 61510 | NY | Monroe | 43.3206 | -77.7439 | 94431 | 20211010 | 4 | Monroe County Sites C, D, & E | 2017 | NYIS | PV | c-si | ground | fixed-tilt | 180 | 20 |  | 6 | 8.4 | greenfield | non-agrivoltaic |  | 0.25875 | 43.3206 | -77.7439 | p127
3707 | 402385 | multi | 61487 | NY | Suffolk | 40.7324 | -73.3759 | 127923 | 20210401 | 4 | SL Babylon | 2017 | NYIS | PV | c-si | ground | fixed-tilt | 180 | 20 |  | 9 | 10.6 | greenfield | non-agrivoltaic |  | 0.14997 | 40.7324 | -73.3759 | p128
3708 | 401464 | multi | 60045 | NY | Suffolk | 40.9336 | -72.8884 | 418159 | 20210929 | 4 | Shoreham Solar Commons | 2018 | NYIS | PV | c-si | ground | fixed-tilt | 180 | 25 |  | 24.9 | 32 | greenfield | non-agrivoltaic |  | 0.036813 | 40.9336 | -72.8884 | p128
3709 | 402758 | single | 62017 | NY | Suffolk | 40.9202 | -72.7655 | 344863 | 20210919 | 4 | Riverhead Solar Farm | 2019 | NYIS | PV | c-si | ground | single-axis | 180 | 52 |  | 20 | 22.9 | greenfield | non-agrivoltaic |  | -0.14396 | 40.9202 | -72.7655 | p128
3710 | 403077 | multi | 62582 | NY | Tompkins | 42.3851 | -76.6011 | 124340 | 20220730 | 4 | Newfield Community Solar, LLC | 2019 | NYIS | PV | c-si | ground | fixed-tilt | 180 | 20 |  | 6 | 7.5 | greenfield | grazing | community solar | -0.25262 | 42.3851 | -76.6011 | p127
3711 | 403201 | single | 62788 | NY | Saratoga | 42.8229 | -73.8485 | 102654 | 20211106 | 4 | Sugarhill Road-Solitude Solar (CSG) | 2019 | NYIS | PV | c-si | ground | single-axis | 0 | 0 |  | 4.7 | 6.9 | greenfield | non-agrivoltaic | community solar | -0.12944 | 42.8229 | -73.8485 | p127
3712 | 402979 | multi | 62389 | NY | Tioga | 42.2138 | -76.5226 | 303923 | 20220523 | 4 | Pasto Solar | 2019 | NYIS | PV | c-si | ground | fixed-tilt | 180 | 20 |  | 16 | 24 | greenfield | non-agrivoltaic |  | 0.080412 | 42.2138 | -76.5226 | p127
3713 | 402993 | multi | 62413 | NY | Tompkins | 42.437 | -76.4311 | 352859 | 20211016 | 4 | Ellis Solar | 2019 | NYIS | PV | c-si | ground | fixed-tilt | 180 | 20 |  | 18 | 27 | greenfield | non-agrivoltaic |  | 0.036668 | 42.437 | -76.4311 | p127
3714 | 400604 | multi | 58550 | NY | Albany | 42.5859 | -73.8654 | 47368 | 20211130 | 4 | Owens Corning at Bethlehem | 2013 | NYIS | PV | c-si | ground | fixed-tilt | 180 | 25 |  | 2 | 2.3 | greenfield | non-agrivoltaic |  | -0.46267 | 42.5859 | -73.8654 | p127
3715 | 400990 | single | 59274 | NY | Suffolk | 40.9125 | -72.7437 | 117066 | 20241112 | 4 | Sutter Greenworks, LLC | 2015 | NYIS | PV | c-si | ground | fixed-tilt | 180 | 25 |  | 4 | 7.2 | greenfield | non-agrivoltaic |  | -0.23145 | 40.9125 | -72.7437 | p128
3716 | 401085 | multi | 59470 | NY | Tompkins | 42.4993 | -76.4615 | 31322 | 20220123 | 4 | Cornell Snyder Road Solar Array | 2014 | NYIS | PV | c-si | ground | fixed-tilt | 180 | 17 |  | 1.8 | 2 | greenfield | grazing |  | -0.1895 | 42.4993 | -76.4615 | p127
3717 | 401200 | single | 59613 | NY | Wayne | 43.2452 | -77.1734 | 27858 | 20200308 | 4 | Town of Williamson Landfill PV | 2014 | NYIS | PV | c-si | ground | fixed-tilt | 185 | 20 |  | 1.2 | 1.5 | landfill | non-agrivoltaic |  | -0.36823 | 43.2452 | -77.1734 | p127
3718 | 401204 | single | 59623 | NY | St. Lawrence | 44.6721 | -74.9499 | 45795 | 20200903 | 4 | Clarkson Solar | 2014 | NYIS | PV | c-si | ground | fixed-tilt | 135 | 25 |  | 2 | 2.3 | greenfield | non-agrivoltaic |  | -0.43289 | 44.6721 | -74.9499 | p127
3719 | 401250 | single | 59705 | NY | Erie | 42.8127 | -78.8519 | 60901 | 20210703 | 4 | Steel Sun | 2016 | NYIS | PV | c-si | ground | fixed-tilt | 180 | 25 |  | 2 | 2.8 | RCRA | non-agrivoltaic |  | -0.50874 | 42.8127 | -78.8519 | p127
3720 | 401301 | single | 59789 | NY | Dutchess | 41.8475 | -73.625 | 26539 | 20210803 | 4 | Millbrook School | 2015 | NYIS | PV | c-si | ground | single-axis | 170 | 30 |  | 1.4 | 1.7 | greenfield | non-agrivoltaic |  | -0.18586 | 41.8475 | -73.625 | p127
3721 | 401360 | single | 59880 | NY | Suffolk | 40.8713 | -73.2602 | 38091 | 20221007 | 4 | Kings Park Solar I | 2019 | NYIS | PV | c-si | ground | fixed-tilt | 180 | 20 |  | 2 | 3 | landfill | non-agrivoltaic |  | 0.076687 | 40.8713 | -73.2602 | p128
3722 | 401435 | single | 60004 | NY | Rockland | 41.0886 | -73.9531 | 41602 | 20210117 | 4 | Clarkstown Landfill Solar Facility | 2014 | NYIS | PV | thin-film | ground | fixed-tilt | 109 | 45 |  | 2 | 2 | landfill | non-agrivoltaic |  | -0.47127 | 41.0886 | -73.9531 | p127
3723 | 401508 | single | 60098 | NY | Onondaga | 43.2025 | -76.2092 | 37134 | 20210623 | 4 | Onondaga County-Oak Orchard WWTP | 2017 | NYIS | PV | c-si | ground | single-axis | 180 | 20 |  | 2 | 2.5 | greenfield | non-agrivoltaic |  | -0.12752 | 43.2025 | -76.2092 | p127
3724 | 401519 | single | 60114 | NY | Oneida | 43.1496 | -75.3706 | 35319 | 20220214 | 4 | Oneida County-DPW | 2017 | NYIS | PV | c-si | ground | fixed-tilt | 180 | 25 |  | 1.5 | 2 | greenfield | non-agrivoltaic |  | -0.31854 | 43.1496 | -75.3706 | p127
3725 | 401520 | single | 60115 | NY | Saratoga | 42.8341 | -73.6755 | 20394 | 20210206 | 4 | Town of Halfmoon | 2017 | ISNE | PV | c-si | ground | fixed-tilt | 180 | 30 |  | 1 | 1.3 | greenfield | non-agrivoltaic |  | -0.19144 | 42.8341 | -73.6755 | p127
3726 | 401540 | single | 60150 | NY | Ontario | 42.8627 | -77.0329 | 41352 | 20220512 | 4 | Cornell Geneva Solar Farm | 2015 | NYIS | PV | c-si | ground | fixed-tilt | 180 | 17 |  | 2 | 2.8 | greenfield | grazing |  | -0.1206 | 42.8627 | -77.0329 | p127
3727 | 401578 | multi | 60229 | NY | Orange | 41.406 | -74.3571 | 29630 | 20210601 | 4 | Orange County Solar Farm (NY) | 2017 | NYIS | PV | c-si | ground | fixed-tilt | 180 | 20 |  | 1.5 | 2.1 | greenfield | non-agrivoltaic |  | -0.064117 | 41.406 | -74.3571 | p127
3728 | 401581 | single | 60232 | NY | Onondaga | 42.985 | -76.06 | 42255 | 20190109 | 4 | Onondaga County-Jamesville | 2018 | NYIS | PV | c-si | ground | single-axis | 180 | 20 |  | 2 | 2.5 | greenfield | non-agrivoltaic |  | -0.27322 | 42.985 | -76.06 | p127
3729 | 401695 | single | 60425 | NY | Saratoga | 43.0963 | -73.808 | 33037 | 20211109 | 4 | Skidmore College | 2014 | NYIS | PV | c-si | ground | fixed-tilt | 180 | 25 |  | 2 | 2.1 | greenfield | non-agrivoltaic |  | -0.19464 | 43.0963 | -73.808 | p127
3730 | 401700 | single | 60431 | NY | Tompkins | 42.5058 | -76.2877 | 39054 | 20220104 | 4 | Tompkins Cortland Community College | 2015 | NYIS | PV | c-si | ground | fixed-tilt | 180 | 25 |  | 2 | 2.6 | greenfield | non-agrivoltaic |  | -0.1409 | 42.5058 | -76.2877 | p127
3731 | 405181 | single | 59275 | NY | Suffolk | 40.9208 | -72.7431 | 46059 | 20231212 | 3 | Sterlington Greenworks, LLC | 2015 | NYIS | PV |  | ground | fixed-tilt | 180 | 25 |  | 1.3 | 1.8 | greenfield | non-agrivoltaic |  | -0.63189 | 40.9208 | -72.7431 | p128
3732 | 401718 | single | 60454 | NY | Allegany | 42.4282 | -78.1461 | 39298 | 20220321 | 4 | Houghton | 2015 | NYIS | PV | c-si | ground | fixed-tilt | 180 | 25 |  | 2.6 | 2.6 | greenfield | non-agrivoltaic |  | -0.14828 | 42.4282 | -78.1461 | p127
3733 | 401719 | multi | 60455 | NY | Oneida | 43.1666 | -75.3913 | 42008 | 20220703 | 4 | Oneida-South | 2015 | NYIS | PV | c-si | ground | fixed-tilt | 180 | 25 |  | 1.9 | 2.6 | greenfield | non-agrivoltaic |  | -0.2245 | 43.1666 | -75.3913 | p127
3734 | 401720 | single | 60456 | NY | Oneida | 43.1683 | -75.4037 | 40205 | 20220918 | 4 | Oneida-West | 2015 | NYIS | PV | c-si | ground | fixed-tilt | 180 | 25 |  | 1.9 | 2.6 | greenfield | non-agrivoltaic |  | -0.17493 | 43.1683 | -75.4037 | p127
3735 | 401723 | single | 60462 | NY | Oswego | 43.4307 | -76.5197 | 37565 | 20210805 | 4 | Onondaga County-Clearwater | 2017 | NYIS | PV | c-si | ground | fixed-tilt | 180 | 25 |  | 2 | 2.5 | greenfield | non-agrivoltaic |  | -0.14131 | 43.4307 | -76.5197 | p127
3736 | 401724 | single | 60463 | NY | Greene | 42.2916 | -74.0054 | 30491 | 20221022 | 4 | Greene County Meter #1 | 2018 | ISNE | PV | c-si | ground | single-axis | 180 | 25 |  | 1.6 | 2.3 | greenfield | non-agrivoltaic |  | 0.017279 | 42.2916 | -74.0054 | p127
3737 | 401733 | single | 60477 | NY | Albany | 42.5404 | -73.8267 | 37578 | 20180908 | 4 | Bethlehem-East | 2016 | NYIS | PV | c-si | ground | fixed-tilt | 180 | 25 |  | 1.7 | 2.4 | greenfield | non-agrivoltaic |  | -0.18925 | 42.5404 | -73.8267 | p127
3738 | 401734 | single | 60478 | NY | Albany | 42.5421 | -73.8306 | 21139 | 20220310 | 4 | Bethlehem-West | 2016 | NYIS | PV | c-si | ground | fixed-tilt | 180 | 25 |  | 1 | 1.2 | greenfield | non-agrivoltaic |  | -0.31604 | 42.5421 | -73.8306 | p127
3739 | 401863 | multi | 60677 | NY | Oneida | 43.24 | -75.5404 | 44241 | 20211103 | 4 | Tannery Road Landfill | 2016 | NYIS | PV | c-si | ground | fixed-tilt | 180 | 25 |  | 2 | 2.8 | landfill | non-agrivoltaic |  | -0.19956 | 43.24 | -75.5404 | p127
3740 | 401966 | multi | 60817 | NY | Sullivan | 41.7981 | -74.7082 | 33363 | 20220220 | 4 | Sullivan County-Adult Care Solar | 2017 | NYIS | PV | c-si | ground | fixed-tilt | 180 | 30 |  | 2 | 2.5 | greenfield | non-agrivoltaic |  | 0.008372 | 41.7981 | -74.7082 | p127
3741 | 401967 | single | 60818 | NY | Oswego | 43.3422 | -76.3477 | 36876 | 20220220 | 4 | Oswego County-Fulton Solar | 2018 | NYIS | PV | c-si | ground | fixed-tilt | 180 | 30 |  | 2 | 2.5 | greenfield | non-agrivoltaic |  | -0.11911 | 43.3422 | -76.3477 | p127
3742 | 401968 | multi | 60819 | NY | Jefferson | 43.9691 | -75.9664 | 32158 | 20200218 | 4 | Jefferson-Lewis BOCES Solar | 2017 | NYIS | PV | thin-film | ground | fixed-tilt | 180 | 25 |  | 2 | 2.4 | greenfield | non-agrivoltaic |  | 0.0029824 | 43.9691 | -75.9664 | p127
3743 | 402028 | single | 60904 | NY | Steuben | 42.3347 | -77.3767 | 37605 | 20220622 | 4 | Time Warner Cable-Knowles | 2018 | NYIS | PV | c-si | ground | single-axis | 180 | 30 |  | 2 | 2.8 | greenfield | non-agrivoltaic |  | -0.00011279 | 42.3347 | -77.3767 | p127
3744 | 402070 | multi | 60967 | NY | Oneida | 43.1823 | -75.4733 | 91803 | 20230918 | 4 | Onyx-Lamphear Road (CSG) | 2016 | NYIS | PV | c-si | ground | fixed-tilt | 180 | 20 |  | 2 | 2.8 | greenfield | non-agrivoltaic | community solar | -0.78511 | 43.1823 | -75.4733 | p127
3745 | 402311 | single | 61376 | NY | Nassau | 40.6486 | -73.5061 | 33456 | 20220310 | 4 | Cedar Creek PV | 2017 | NYIS | PV | c-si | ground | fixed-tilt | 171 | 15 |  | 1.8 | 2.7 | greenfield | non-agrivoltaic |  | 0.11141 | 40.6486 | -73.5061 | p128
3746 | 402320 | single | 61389 | NY | Wyoming | 42.6245 | -78.1143 | 26239 | 20210513 | 4 | Letchworth Solar Project | 2017 | NYIS | PV | c-si | ground | fixed-tilt | 180 | 28 |  | 1.2 | 1.2 | greenfield | non-agrivoltaic |  | -0.51308 | 42.6245 | -78.1143 | p127
3747 | 402375 | single | 61469 | NY | Genesee | 43.0199 | -78.1555 | 39564 | 20210710 | 4 | Lichtenthal | 2018 | NYIS | PV | c-si | ground | fixed-tilt | 180 | 25 |  | 2 | 2.8 | greenfield | non-agrivoltaic |  | -0.065951 | 43.0199 | -78.1555 | p127
3748 | 402376 | single | 61470 | NY | Genesee | 43.0386 | -78.1857 | 40231 | 20210508 | 4 | Call Farms 1 | 2018 | NYIS | PV | c-si | ground | fixed-tilt | 180 | 25 |  | 2 | 2.9 | greenfield | non-agrivoltaic |  | -0.042516 | 43.0386 | -78.1857 | p127
3749 | 402377 | multi | 61471 | NY | Genesee | 43.0231 | -78.1824 | 39709 | 20200602 | 4 | Call Farms 3 | 2018 | NYIS | PV | c-si | ground | fixed-tilt | 180 | 25 |  | 2 | 2.8 | greenfield | non-agrivoltaic |  | -0.070566 | 43.0231 | -78.1824 | p127
3750 | 402401 | single | 61509 | NY | Monroe | 43.1714 | -77.392 | 53424 | 20211226 | 4 | Monroe County Sites A & B | 2017 | NYIS | PV | c-si | ground | fixed-tilt | 180 | 20 |  | 3.4 | 4.8 | greenfield | non-agrivoltaic |  | 0.2747 | 43.1714 | -77.392 | p127
3751 | 402455 | single | 61575 | NY | Onondaga | 43.1517 | -76.4141 | 38698 | 20200927 | 4 | Anheuser-Busch Baldwinsville | 2018 | NYIS | PV | c-si | ground | fixed-tilt | 180 | 25 |  | 2 | 2.8 | greenfield | non-agrivoltaic |  | -0.037668 | 43.1517 | -76.4141 | p127
3752 | 402456 | single | 61576 | NY | Orange | 41.3793 | -74.2637 | 42097 | 20220717 | 4 | Columbia University-Johnson Farms | 2018 | NYIS | PV | c-si | ground | fixed-tilt | 180 | 25 |  | 2 | 2.9 | greenfield | non-agrivoltaic |  | -0.099575 | 41.3793 | -74.2637 | p127
3753 | 402457 | single | 61577 | NY | Oneida | 43.1847 | -75.4335 | 42380 | 20220309 | 4 | Time Warner Cable Enterprises-Martino | 2018 | NYIS | PV | c-si | ground | fixed-tilt | 180 | 25 |  | 2 | 2.8 | greenfield | non-agrivoltaic |  | -0.14993 | 43.1847 | -75.4335 | p127
3754 | 402458 | single | 61578 | NY | Orange | 41.2943 | -74.5541 | 39486 | 20220313 | 4 | Columbia University-Minisink | 2018 | NYIS | PV | c-si | ground | fixed-tilt | 180 | 25 |  | 2 | 2.9 | greenfield | non-agrivoltaic |  | -0.018228 | 41.2943 | -74.5541 | p127
3755 | 402459 | single | 61579 | NY | Jefferson | 43.9333 | -75.8721 | 39779 | 20210618 | 4 | St. Lawrence University-Sutton | 2018 | NYIS | PV | c-si | ground | fixed-tilt | 180 | 25 |  | 2 | 2.9 | greenfield | non-agrivoltaic |  | -0.027889 | 43.9333 | -75.8721 | p127
3756 | 402479 | multi | 61604 | NY | Oneida | 43.3138 | -75.6954 | 36743 | 20220408 | 4 | Camden CSD Solar Array | 2017 | NYIS | PV | c-si | ground | single-axis | 184 | 25 |  | 1.8 | 2.4 | greenfield | non-agrivoltaic |  | -0.16333 | 43.3138 | -75.6954 | p127
3757 | 402563 | multi | 61724 | NY | Saratoga | 43.092 | -73.7454 | 35789 | 20231223 | 4 | Onyx-Saratoga Springs Landfill Solar (CSG) | 2017 | NYIS | PV | c-si | ground | fixed-tilt | 193 | 20 |  | 2 | 2.6 | landfill | non-agrivoltaic | community solar | -0.032439 | 43.092 | -73.7454 | p127
3758 | 402564 | single | 61725 | NY | Madison | 43.0415 | -75.7013 | 37000 | 20211121 | 4 | Madison County | 2017 | NYIS | PV | c-si | ground | fixed-tilt | 180 | 30 |  | 1.8 | 2.4 | greenfield | non-agrivoltaic |  | -0.17143 | 43.0415 | -75.7013 | p127
3759 | 402586 | single | 61764 | NY | Washington | 43.5439 | -73.323 | 30881 | 20200821 | 4 | Gore Mountain Solar II | 2016 | NYIS | PV | c-si | ground | fixed-tilt | 180 | 20 |  | 2 | 2.5 | greenfield | non-agrivoltaic |  | 0.11592 | 43.5439 | -73.323 | p127
3760 | 402587 | single | 61765 | NY | Washington | 43.5439 | -73.3251 | 33790 | 20220302 | 4 | HGS Solar I | 2016 | NYIS | PV | c-si | ground | fixed-tilt | 180 | 20 |  | 2 | 2.8 | greenfield | non-agrivoltaic |  | 0.15001 | 43.5439 | -73.3251 | p127
3761 | 402606 | single | 61804 | NY | Monroe | 43.1778 | -77.6765 | 27631 | 20220225 | 4 | City of Rochester Solar | 2017 | NYIS | PV | c-si | ground | fixed-tilt | 180 | 15 |  | 1.8 | 2.6 | landfill | non-agrivoltaic |  | 0.3506 | 43.1778 | -77.6765 | p127
3762 | 402639 | single | 61847 | NY | Fulton | 43.0626 | -74.1592 | 41679 | 20210206 | 4 | Broadalbin | 2018 | NYIS | PV | c-si | ground | fixed-tilt | 180 | 22 |  | 2 | 3 | greenfield | non-agrivoltaic |  | -0.044391 | 43.0626 | -74.1592 | p127
3763 | 402646 | multi | 61863 | NY | Schenectady | 42.7555 | -74.2035 | 37759 | 20220304 | 4 | Duanesburg | 2018 | NYIS | PV | c-si | ground | fixed-tilt | 180 | 2 |  | 2 | 3 | greenfield | non-agrivoltaic |  | 0.089053 | 42.7555 | -74.2035 | p127
3764 | 402671 | multi | 61898 | NY | Cattaraugus | 42.091 | -78.4431 | 112079 | 20210926 | 4 | Solean Solar Project | 2016 | NYIS | PV | c-si | ground | fixed-tilt | 180 | 25 |  | 4 | 5.7 | PCSC | non-agrivoltaic |  | -0.42158 | 42.091 | -78.4431 | p127
3765 | 402672 | single | 61899 | NY | Suffolk | 40.7796 | -73.0807 | 43227 | 20220504 | 4 | Lincoln Ave Solar Project | 2018 | NYIS | PV | c-si | ground | fixed-tilt | 165 | 20 |  | 2 | 3 | landfill | non-agrivoltaic |  | -0.090422 | 40.7796 | -73.0807 | p128
3766 | 402673 | single | 61900 | NY | Suffolk | 40.8183 | -73.1821 | 32123 | 20201103 | 4 | Blydenburgh Solar Project | 2018 | NYIS | PV | c-si | ground | fixed-tilt | 180 | 20 |  | 1.5 | 2.3 | superfund | non-agrivoltaic |  | -0.051158 | 40.8183 | -73.1821 | p128
3767 | 402675 | single | 61902 | NY | Suffolk | 40.7999 | -73.0364 | 21139 | 20220416 | 4 | Holtsville Solar Project | 2017 | NYIS | PV | c-si | ground | fixed-tilt | 175 | 20 |  | 1.2 | 1.7 | landfill | non-agrivoltaic |  | 0.10635 | 40.7999 | -73.0364 | p128
3768 | 402676 | single | 61903 | NY | Schoharie | 42.7747 | -74.5661 | 46184 | 20220414 | 4 | Sharon Springs | 2018 | NYIS | PV | c-si | ground | fixed-tilt | 180 | 22 |  | 2 | 3 | greenfield | non-agrivoltaic |  | -0.16977 | 42.7747 | -74.5661 | p127
3769 | 402677 | single | 61904 | NY | Montgomery | 42.9545 | -74.1222 | 37708 | 20210115 | 4 | Amsterdam North | 2018 | NYIS | PV | c-si | ground | fixed-tilt | 180 | 22 |  | 2 | 3 | greenfield | non-agrivoltaic |  | 0.090972 | 42.9545 | -74.1222 | p127
3770 | 402678 | multi | 61905 | NY | Montgomery | 42.9481 | -74.126 | 38626 | 20210115 | 4 | Amsterdam South | 2018 | NYIS | PV | c-si | ground | fixed-tilt | 180 | 22 |  | 2 | 3 | greenfield | non-agrivoltaic |  | 0.057206 | 42.9481 | -74.126 | p127
3771 | 402683 | multi | 61917 | NY | Fulton | 43.0605 | -74.7358 | 73094 | 20200815 | 4 | Kearsarge Oppenheim (CSG) | 2018 | NYIS | PV | c-si | ground | fixed-tilt | 180 | 30 |  | 1.4 | 1.9 | greenfield | non-agrivoltaic | community solar | -0.86558 | 43.0605 | -74.7358 | p127
3772 | 402687 | single | 61922 | NY | Dutchess | 41.4915 | -73.9802 | 35490 | 20221011 | 4 | Sunlight Beacon | 2018 | NYIS | PV | c-si | ground | fixed-tilt | 180 | 15 |  | 2 | 2 | landfill | non-agrivoltaic |  | -0.32342 | 41.4915 | -73.9802 | p127
3773 | 405951 | multi | 65679 | NY | Suffolk | 40.9105 | -72.7548 | 368270 | 20241112 | 4 | Calverton Solar Energy Center | 2022 | NYIS | PV |  | ground | single-axis | 180 | 24 |  | 22.9 | 32.7 | greenfield | non-agrivoltaic |  | 0.25589 | 40.9105 | -72.7548 | p128
3774 | 402772 | multi | 62034 | NY | Sullivan | 41.7959 | -75.0629 | 37405 | 20200603 | 4 | Baer Road (CSG) | 2018 | NYIS | PV | c-si | ground | fixed-tilt | 180 | 20 |  | 2 | 2.7 | greenfield | non-agrivoltaic | community solar | -0.040745 | 41.7959 | -75.0629 | p127
3775 | 402851 | single | 62145 | NY | Orange | 41.321 | -74.5142 | 38132 | 20211016 | 4 | Minisink Solar 1, LLC | 2018 | NYIS | PV | c-si | ground | fixed-tilt | 180 | 25 |  | 1.8 | 2.8 | greenfield | non-agrivoltaic |  | -0.018489 | 41.321 | -74.5142 | p127
3776 | 402852 | single | 62146 | NY | Orange | 41.3191 | -74.5149 | 44492 | 20220620 | 4 | Minisink Community Solar 2, LLC | 2018 | NYIS | PV | c-si | ground | fixed-tilt | 180 | 25 |  | 2.8 | 2.8 | greenfield | non-agrivoltaic | community solar | -0.20593 | 41.3191 | -74.5149 | p127
3777 | 402858 | multi | 62154 | NY | Sullivan | 41.7754 | -74.7747 | 36604 | 20220222 | 4 | Kelly Bridge Road Community Solar Farm | 2020 | NYIS | PV | c-si | ground | fixed-tilt | 180 | 20 |  | 2 | 2.7 | greenfield | non-agrivoltaic | community solar | -0.012537 | 41.7754 | -74.7747 | p127
3778 | 402859 | single | 62155 | NY | Sullivan | 41.7748 | -75.0339 | 21297 | 20230725 | 4 | Hospital Rd Community Solar Farm (CSG) | 2019 | NYIS | PV | c-si | ground | fixed-tilt | 189 | 20 |  | 1.4 | 1.7 | greenfield | non-agrivoltaic | community solar | 0.0957 | 41.7748 | -75.0339 | p127
3779 | 402861 | single | 62157 | NY | Chemung | 42.0873 | -76.7121 | 32875 | 20210224 | 4 | Breesport Road Community Solar Farm | 2019 | NYIS | PV | c-si | ground | fixed-tilt | 180 | 25 |  | 2 | 2.8 | greenfield | non-agrivoltaic | community solar | 0.1912 | 42.0873 | -76.7121 | p127
3780 | 402864 | single | 62160 | NY | Chemung | 42.0949 | -76.6767 | 43861 | 20210312 | 4 | Turner Rd Community Solar Project | 2019 | NYIS | PV | c-si | ground | fixed-tilt | 180 | 25 |  | 2 | 2.7 | greenfield | grazing | community solar | -0.23048 | 42.0949 | -76.6767 | p127
3781 | 402930 | single | 62303 | NY | Montgomery | 42.894 | -74.2157 | 39469 | 20210304 | 4 | Mattas Farms | 2018 | NYIS | PV | c-si | ground | fixed-tilt | 180 | 25 |  | 2 | 2.8 | greenfield | non-agrivoltaic |  | -0.062909 | 42.894 | -74.2157 | p127
3782 | 402957 | single | 62357 | NY | Fulton | 43.0533 | -74.3081 | 92242 | 20211030 | 4 | Gloversville Landfill Solar | 2021 | NYIS | PV |  | ground | single-axis | 180 | 25 |  | 5 | 6.9 | landfill | non-agrivoltaic |  | 0.0060491 | 43.0533 | -74.3081 | p127
3783 | 402992 | multi | 62412 | NY | Yates | 42.7588 | -77.2479 | 62710 | 20220211 | 4 | Daum Solar | 2020 | NYIS | PV | c-si | ground | fixed-tilt | 180 | 20 |  | 4 | 5.5 | greenfield | non-agrivoltaic |  | 0.23645 | 42.7588 | -77.2479 | p127
3784 | 403018 | single | 62474 | NY | Tioga | 42.1161 | -76.1855 | 97501 | 20191115 | 4 | Gaskill Rd Community Solar Farm (CSG) | 2019 | NYIS | PV | c-si | ground | fixed-tilt | 192 | 25 |  | 5 | 6.3 | greenfield | grazing | community solar | -0.1759 | 42.1161 | -76.1855 | p127
3785 | 403019 | multi | 62476 | NY | Erie | 42.7606 | -78.5596 | 41873 | 20220717 | 4 | Big Tree Community Solar Farm | 2021 | NYIS | PV |  | ground | fixed-tilt | 180 | 25 |  | 2 | 2.8 | greenfield | non-agrivoltaic | community solar | -0.13564 | 42.7606 | -78.5596 | p127
3786 | 403021 | multi | 62479 | NY | Sullivan | 41.593 | -75.0272 | 48615 | 20220220 | 4 | Woodoak Drive Community Solar Farm (CSG) | 2019 | NYIS | PV | c-si | ground | fixed-tilt | 185 | 25 |  | 2 | 2.7 | greenfield | non-agrivoltaic | community solar | -0.33798 | 41.593 | -75.0272 | p127
3787 | 403022 | multi | 62480 | NY | Monroe | 43.2793 | -77.7626 | 87188 | 20190919 | 4 | Burritt Rd Community Solar Farm | 2020 | NYIS | PV | c-si | ground | fixed-tilt | 180 | 25 |  | 2 | 2.8 | greenfield | non-agrivoltaic | community solar | -0.75628 | 43.2793 | -77.7626 | p127
3788 | 403026 | single | 62486 | NY | Orange | 41.5623 | -74.3461 | 34653 | 20211110 | 4 | CMR Solar, LLC | 2019 | NYIS | PV | c-si | ground | fixed-tilt | 180 | 0 |  | 2 | 2.8 | greenfield | non-agrivoltaic |  | 0.11316 | 41.5623 | -74.3461 | p127
3789 | 403032 | single | 62496 | NY | Wyoming | 42.5599 | -78.1788 | 83805 | 20211018 | 4 | Telegraph Rd #1 Community Solar Farm | 2021 | NYIS | PV |  | ground | fixed-tilt | 180 | 25 |  | 3.8 | 4.9 | greenfield | non-agrivoltaic | community solar | -0.28565 | 42.5599 | -78.1788 | p127
3790 | 403033 | single | 62498 | NY | Wyoming | 42.5605 | -78.1804 | 25529 | 20220608 | 4 | Telegraph Rd #2 Community Solar Farm | 2021 | NYIS | PV |  | ground | fixed-tilt | 180 | 25 |  | 2 | 2.6 | greenfield | non-agrivoltaic | community solar | 0.48896 | 42.5605 | -78.1804 | p127
3791 | 403035 | single | 62504 | NY | Wayne | 43.1035 | -77.3472 | 26935 | 20210214 | 4 | Frey Rd #1 Community Solar Farm | 2020 | NYIS | PV | c-si | ground | fixed-tilt | 180 | 25 |  | 2 | 2.4 | greenfield | non-agrivoltaic | community solar | 0.26142 | 43.1035 | -77.3472 | p127
3792 | 403038 | single | 62508 | NY | Wayne | 43.2427 | -77.2682 | 55310 | 20210609 | 4 | Furnace Rd Community Solar Farm | 2020 | NYIS | PV | c-si | ground | fixed-tilt | 180 | 25 |  | 3 | 4 | greenfield | non-agrivoltaic | community solar | -0.038302 | 43.2427 | -77.2682 | p127
3793 | 403039 | single | 62521 | NY | Wayne | 43.1033 | -77.3454 | 32476 | 20210724 | 4 | Frey Rd #2 Community Solar Farm | 2020 | NYIS | PV | c-si | ground | fixed-tilt | 180 | 25 |  | 1.4 | 2 | greenfield | non-agrivoltaic | community solar | -0.23002 | 43.1033 | -77.3454 | p127
3794 | 403045 | single | 62530 | NY | Clinton | 44.9327 | -73.6727 | 45738 | 20220620 | 4 | Boas Rd #1 Community Solar Farm | 2019 | NYIS | PV | c-si | ground | fixed-tilt | 180 | 25 |  | 2 | 2.9 | greenfield | non-agrivoltaic | community solar | -0.19751 | 44.9327 | -73.6727 | p127
3795 | 403046 | single | 62531 | NY | Clinton | 44.9327 | -73.6712 | 42201 | 20220526 | 4 | Boas Rd #2 Community Solar Farm | 2019 | NYIS | PV | c-si | ground | fixed-tilt | 180 | 25 |  | 2 | 2.8 | greenfield | non-agrivoltaic | community solar | -0.14492 | 44.9327 | -73.6712 | p127
3796 | 403047 | multi | 62532 | NY | Clinton | 44.9337 | -73.6691 | 43250 | 20200425 | 3 | Boas Rd #3 Community Solar Farm | 2019 | NYIS | PV | c-si | ground | fixed-tilt | 180 | 25 |  | 2 | 2.8 | greenfield | non-agrivoltaic | community solar | -0.17366 | 44.9337 | -73.6691 | p127
3797 | 403048 | single | 62533 | NY | Clinton | 44.9286 | -73.665 | 39045 | 20220620 | 4 | Boas Rd #4 Community Solar Farm | 2020 | NYIS | PV | c-si | ground | fixed-tilt | 180 | 25 |  | 2 | 2.8 | greenfield | non-agrivoltaic | community solar | -0.049152 | 44.9286 | -73.665 | p127
3798 | 403061 | single | 62549 | NY | Fulton | 43.066 | -74.3601 | 22527 | 20220509 | 4 | Kearsarge Johnstown 1 (CSG) | 2018 | NYIS | PV | c-si | ground | fixed-tilt | 180 | 25 |  | 1.5 | 2 | greenfield | non-agrivoltaic | community solar | 0.25569 | 43.066 | -74.3601 | p127
3799 | 403065 | single | 62556 | NY | Fulton | 43.0645 | -74.3602 | 35376 | 20210214 | 4 | Kearsarge Johnstown 2 (CSG) | 2018 | NYIS | PV | c-si | ground | fixed-tilt | 180 | 25 |  | 2 | 2.8 | greenfield | non-agrivoltaic | community solar | 0.083668 | 43.0645 | -74.3602 | p127
3800 | 403075 | multi | 62580 | NY | Ontario | 42.8161 | -77.0401 | 69781 | 20220927 | 4 | Route 14A CDG Solar North and South, LLC | 2018 | NYIS | PV | c-si | ground | fixed-tilt | 180 | 25 |  | 4 | 5.2 | greenfield | grazing |  | 0.00097061 | 42.8161 | -77.0401 | p127
3801 | 403095 | single | 62614 | NY | Richmond | 40.5432 | -74.2373 | 35597 | 20200603 | 4 | Kinder Morgan Fordham | 2018 | NYIS | PV | c-si | ground | fixed-tilt | 180 | 30 |  | 1.7 | 3.1 | greenfield | non-agrivoltaic |  | 0.22539 | 40.5432 | -74.2373 | p127
3802 | 403162 | single | 62721 | NY | Erie | 42.8182 | -78.855 | 38852 | 20220415 | 4 | Steel Sun 2: 2303-III-9 Hamburg Turnpike | 2019 | NYIS | PV | c-si | ground | fixed-tilt | 180 | 25 |  | 2 | 3 | RCRA | non-agrivoltaic |  | 0.049138 | 42.8182 | -78.855 | p127
3803 | 403163 | single | 62722 | NY | Erie | 42.8111 | -78.8541 | 33588 | 20220807 | 4 | Steel Sun 2: 2303-III-4 Hamburg Turnpike | 2019 | NYIS | PV | c-si | ground | fixed-tilt | 180 | 25 |  | 2 | 3 | RCRA | non-agrivoltaic |  | 0.26525 | 42.8111 | -78.8541 | p127
3804 | 403164 | single | 62723 | NY | Erie | 42.8091 | -78.8536 | 40439 | 20200221 | 4 | Steel Sun 2: 2303-III-2 Hamburg Turnpike | 2019 | NYIS | PV | c-si | ground | fixed-tilt | 180 | 25 |  | 2 | 3 | RCRA | non-agrivoltaic |  | -0.0049768 | 42.8091 | -78.8536 | p127
3805 | 403165 | single | 62724 | NY | Cattaraugus | 42.0975 | -78.4433 | 26939 | 20220912 | 4 | Homer Street West | 2019 | NYIS | PV | c-si | ground | fixed-tilt | 180 | 25 |  | 1.6 | 2 | PCSC | non-agrivoltaic |  | -0.0039769 | 42.0975 | -78.4433 | p127
3806 | 403166 | single | 62725 | NY | Cattaraugus | 42.0991 | -78.4411 | 26562 | 20220319 | 4 | Homer Street East | 2019 | NYIS | PV | c-si | ground | fixed-tilt | 180 | 25 |  | 1.6 | 2 | PCSC | non-agrivoltaic |  | 0.014841 | 42.0991 | -78.4411 | p127
3807 | 403179 | single | 62759 | NY | Orange | 41.3558 | -74.6219 | 30297 | 20220402 | 4 | Greenville (CSG) | 2019 | NYIS | PV | c-si | ground | fixed-tilt | 180 | 30 |  | 2 | 2.8 | greenfield | non-agrivoltaic | community solar | 0.32062 | 41.3558 | -74.6219 | p127
3808 | 403181 | single | 62761 | NY | Orange | 41.3388 | -74.2881 | 35091 | 20210905 | 4 | Chester (CSG) | 2019 | NYIS | PV | c-si | ground | fixed-tilt | 180 | 20 |  | 2 | 2.7 | greenfield | non-agrivoltaic | community solar | 0.044257 | 41.3388 | -74.2881 | p127
3809 | 403193 | single | 62777 | NY | Ulster | 41.9614 | -73.9816 | 28154 | 20220302 | 4 | Ulster County Solar | 2018 | NYIS | PV | c-si | ground | fixed-tilt | 180 | 25 |  | 1.4 | 1.9 | landfill | non-agrivoltaic |  | -0.12462 | 41.9614 | -73.9816 | p127
3810 | 403198 | single | 62784 | NY | Franklin | 44.8693 | -74.3069 | 30082 | 20201124 | 4 | Franklin Solar Site | 2018 | NYIS | PV | c-si | ground | fixed-tilt | 180 | 20 |  | 1.6 | 2.1 | greenfield | non-agrivoltaic |  | -0.083134 | 44.8693 | -74.3069 | p127
3811 | 403199 | single | 62785 | NY | Franklin | 44.8711 | -74.3074 | 20477 | 20220902 | 4 | Malone Solar Site | 2018 | NYIS | PV | c-si | ground | fixed-tilt | 180 | 20 |  | 1.1 | 1.4 | greenfield | non-agrivoltaic |  | -0.10885 | 44.8711 | -74.3074 | p127
3812 | 403213 | multi | 62810 | NY | Monroe | 43.0763 | -77.6676 | 52567 | 20220806 | 4 | RIT Henrietta Solar 1, LLC | 2018 | NYIS | PV | c-si | ground | fixed-tilt | 180 | 20 |  | 1.6 | 2.3 | greenfield | non-agrivoltaic |  | -0.54843 | 43.0763 | -77.6676 | p127
3813 | 404583 | single | 62832 | NY | Chemung | 42.1862 | -76.8463 | 32148 | 20240904 | 4 | Hickory Grove #2 | 2019 | NYIS | PV | c-si | ground | fixed-tilt | 180 | 20 |  | 1.7 | 2.7 | greenfield | non-agrivoltaic |  | 0.17004 | 42.1862 | -76.8463 | p127
3814 | 403229 | multi | 62834 | NY | Tompkins | 42.4676 | -76.6544 | 38042 | 20210128 | 4 | Podunk Road (CSG) | 2019 | NYIS | PV | c-si | ground | fixed-tilt | 180 | 25 |  | 2.2 | 2.7 | greenfield | non-agrivoltaic | community solar | -0.06233 | 42.4676 | -76.6544 | p127
3815 | 403237 | single | 62860 | NY | Chemung | 42.1881 | -76.8946 | 62819 | 20220620 | 4 | Chambers Road Solar | 2020 | NYIS | PV | c-si | ground | fixed-tilt | 180 | 20 |  | 4 | 5.5 | greenfield | grazing |  | 0.23374 | 42.1881 | -76.8946 | p127
3816 | 403325 | single | 62998 | NY | Saratoga | 42.8819 | -73.8786 | 63939 | 20220603 | 4 | 25 Ashdown Road Solar, LLC | 2019 | NYIS | PV | c-si | ground | fixed-tilt | 0 | 25 |  | 4 | 5.8 | greenfield | non-agrivoltaic |  | 0.29014 | 42.8819 | -73.8786 | p127
3817 | 403326 | multi | 62999 | NY | Orange | 41.4553 | -74.5495 | 102434 | 20210703 | 4 | Finchville Solar, LLC Hybrid (CSG) | 2020 | NYIS | PV | c-si | ground | fixed-tilt | 28 | 25 | batteries | 5 | 6.8 | greenfield | non-agrivoltaic | community solar | -0.1443 | 41.4553 | -74.5495 | p127
3818 | 403327 | single | 63000 | NY | Orange | 41.5804 | -74.2144 | 78939 | 20221110 | 4 | RT 52 Walden Solar 1, LLC Hybrid | 2019 | NYIS | PV | c-si | ground | fixed-tilt | 33 | 25 | batteries | 5 | 5.8 | greenfield | non-agrivoltaic |  | -0.01768 | 41.5804 | -74.2144 | p127
3819 | 403335 | single | 63012 | NY | Niagara | 43.2014 | -78.9485 | 57652 | 20220313 | 4 | Ransomville Solar 1, LLC | 2019 | NYIS | PV | c-si | ground | fixed-tilt | 30 | 25 |  | 5 | 5.2 | greenfield | non-agrivoltaic |  | 0.28094 | 43.2014 | -78.9485 | p127
3820 | 403336 | multi | 63013 | NY | Fulton | 43.0735 | -74.3211 | 123809 | 20220109 | 4 | Johnstown Solar 1, LLC | 2019 | NYIS | PV | c-si | ground | fixed-tilt | 29 | 25 |  | 4 | 4.4 | greenfield | non-agrivoltaic |  | -0.69513 | 43.0735 | -74.3211 | p127
3821 | 403364 | single | 63051 | NY | Wayne | 43.259 | -76.7244 | 36774 | 20210601 | 4 | Hollygrove (CSG) | 2018 | NYIS | PV | c-si | ground | single-axis | 0 | 25 |  | 2 | 3 | greenfield | non-agrivoltaic | community solar | 0.12706 | 43.259 | -76.7244 | p127
3822 | 403365 | single | 63052 | NY | Albany | 42.7266 | -74.0008 | 40462 | 20201017 | 4 | Guildlerland (CSG) | 2018 | NYIS | PV | c-si | ground | single-axis | 0 | 25 |  | 2 | 3 | greenfield | non-agrivoltaic | community solar | -0.0057299 | 42.7266 | -74.0008 | p127
3823 | 403367 | multi | 63055 | NY | Oswego | 43.6352 | -76.0848 | 81756 | 20220327 | 4 | Howland (CSG) | 2018 | NYIS | PV | c-si | ground | single-axis | 0 | 25 |  | 2 | 3 | greenfield | non-agrivoltaic | community solar | -0.67449 | 43.6352 | -76.0848 | p127
3824 | 403368 | single | 63056 | NY | Schenectady | 42.8263 | -74.0593 | 39588 | 20220327 | 4 | Gifford (CSG) | 2018 | NYIS | PV | c-si | ground | single-axis | 0 | 25 |  | 2 | 3 | greenfield | non-agrivoltaic | community solar | 0.023502 | 42.8263 | -74.0593 | p127
3825 | 403369 | single | 63057 | NY | Rensselaer | 42.9132 | -73.601 | 41142 | 20220327 | 4 | Czub (CSG) | 2018 | NYIS | PV | c-si | ground | single-axis | 0 | 25 |  | 2 | 3 | greenfield | non-agrivoltaic | community solar | -0.027614 | 42.9132 | -73.601 | p127
3826 | 403370 | single | 63058 | NY | Jefferson | 43.9643 | -75.9836 | 40681 | 20220327 | 4 | Mereand (CSG) | 2018 | NYIS | PV | c-si | ground | single-axis | 0 | 25 |  | 2 | 3 | greenfield | non-agrivoltaic | community solar | -0.012858 | 43.9643 | -75.9836 | p127
3827 | 403371 | single | 63059 | NY | Ontario | 42.7662 | -77.3433 | 38734 | 20220628 | 4 | Aegis (CSG) | 2018 | NYIS | PV | c-si | ground | single-axis | 0 | 25 |  | 2 | 3 | greenfield | non-agrivoltaic | community solar | 0.053339 | 42.7662 | -77.3433 | p127
3828 | 403372 | multi | 63060 | NY | Genesee | 42.9855 | -78.2895 | 45878 | 20221003 | 4 | Pearl (CSG) | 2018 | NYIS | PV | c-si | ground | single-axis | 0 | 25 |  | 4 | 6 | greenfield | non-agrivoltaic | community solar | 1.0057 | 42.9855 | -78.2895 | p127
3829 | 403385 | single | 63079 | NY | Albany | 42.5989 | -73.8819 | 26995 | 20220929 | 4 | Bethlehem Solar | 2019 | NYIS | PV | c-si | ground | single-axis | 0 | 25 |  | 1.7 | 2.2 | greenfield | non-agrivoltaic |  | 0.12558 | 42.5989 | -73.8819 | p127
3830 | 403392 | single | 63086 | NY | Ulster | 41.7387 | -74.5002 | 38699 | 20220504 | 4 | Frog Hollow (CSG) | 2019 | NYIS | PV | c-si | ground | single-axis | 90 | 7 |  | 2 | 2 | greenfield | non-agrivoltaic | community solar | -0.40687 | 41.7387 | -74.5002 | p127
3831 | 403398 | multi | 63106 | NY | Dutchess | 41.6816 | -73.5743 | 43438 | 20240108 | 4 | Dover (CSG) | 2019 | NYIS | PV | c-si | ground | single-axis | 90 | 7 |  | 2 | 3.1 | greenfield | non-agrivoltaic | community solar | -0.055331 | 41.6816 | -73.5743 | p127
3832 | 403400 | multi | 63108 | NY | Ontario | 42.8895 | -76.989 | 117305 | 20200705 | 2 | Strauss (CSG) | 2019 | NYIS | PV | c-si | ground | single-axis | 90 | 7 |  | 2 | 3.1 | greenfield | non-agrivoltaic | community solar | -0.85785 | 42.8895 | -76.989 | p127
3833 | 403403 | single | 63112 | NY | Saratoga | 42.8969 | -73.7084 | 49646 | 20200821 | 4 | Ellsworth I (CSG) | 2019 | NYIS | PV | c-si | ground | single-axis | 90 | 7 |  | 2 | 3.1 | greenfield | non-agrivoltaic | community solar | -0.2147 | 42.8969 | -73.7084 | p127
3834 | 403414 | single | 63129 | NY | Orleans | 43.2198 | -78.3592 | 81805 | 20220912 | 4 | Allis Medina Solar, LLC (CSG) | 2020 | NYIS | PV | c-si | ground | single-axis | 31 | 25 |  | 5 | 7.3 | greenfield | grazing | community solar | 0.2638 | 43.2198 | -78.3592 | p127
3835 | 403415 | single | 63130 | NY | Orleans | 43.2253 | -78.3578 | 57486 | 20240115 | 4 | Beals Medina Solar, LLC (CSG) | 2020 | NYIS | PV | c-si | ground | fixed-tilt | 31 | 25 |  | 3.5 | 5.2 | greenfield | grazing | community solar | 0.28559 | 43.2253 | -78.3578 | p127
3836 | 403442 | single | 63161 | NY | Erie | 42.9997 | -78.8868 | 41472 | 20210411 | 4 | AES Tonawanda Solar, LLC | 2020 | NYIS | PV | c-si | ground | fixed-tilt | 0 | 25 |  | 2 | 2.6 | landfill | non-agrivoltaic |  | -0.21022 | 42.9997 | -78.8868 | p127
3837 | 403482 | single | 63224 | NY | Lewis | 43.9559 | -75.6178 | 126928 | 20210825 | 4 | NY 26 Carthage (CSG) | 2020 | NYIS | PV | c-si | ground | single-axis | 25 | 0 |  | 5 | 7.2 | greenfield | non-agrivoltaic | community solar | -0.31679 | 43.9559 | -75.6178 | p127
3838 | 403485 | multi | 63230 | NY | Albany | 42.7317 | -73.9679 | 71279 | 20220419 | 4 | Knaggs Brothers Farm | 2018 | NYIS | PV | c-si | ground | fixed-tilt | 180 | 25 |  | 3.9 | 5.5 | greenfield | non-agrivoltaic |  | 0.048164 | 42.7317 | -73.9679 | p127
3839 | 403518 | single | 63279 | NY | Oneida | 43.2494 | -75.1788 | 18841 | 20220416 | 4 | Barneveld Solar | 2019 | NYIS | PV | c-si | ground | fixed-tilt | 180 | 20 |  | 1 | 1.4 | greenfield | non-agrivoltaic |  | -0.0028299 | 43.2494 | -75.1788 | p127
3840 | 403530 | multi | 63297 | NY | Ontario | 42.8651 | -77.0496 | 40553 | 20211007 | 4 | Hobart & William Smith College Gates Rd. | 2017 | NYIS | PV | c-si | ground | fixed-tilt | 189 | 25 |  | 1.8 | 2.6 | greenfield | non-agrivoltaic |  | -0.18484 | 42.8651 | -77.0496 | p127
3841 | 403563 | single | 63337 | NY | Tompkins | 42.5923 | -76.5655 | 84153 | 20220520 | 4 | Lansing Renewables, LLC | 2020 | NYIS | PV | c-si | ground | single-axis | 180 |  | batteries | 5 | 6.7 | greenfield | grazing |  | 0.092011 | 42.5923 | -76.5655 | p127
3842 | 403565 | single | 63339 | NY | Fulton | 43.0165 | -74.3261 | 77285 | 20220831 | 4 | Hales Mills Solar, LLC | 2020 | NYIS | PV | c-si | ground | fixed-tilt | 180 | 30 | batteries | 3.6 | 5.7 | greenfield | non-agrivoltaic |  | -0.012706 | 43.0165 | -74.3261 | p127
3843 | 403566 | single | 63340 | NY | Madison | 43.0785 | -75.7776 | 113651 | 20210612 | 4 | Owlville Creek Solar 2, LLC | 2020 | NYIS | PV | c-si | ground | single-axis | 180 |  | batteries | 5 | 6.5 | greenfield | non-agrivoltaic |  | -0.30844 | 43.0785 | -75.7776 | p127
3844 | 403567 | single | 63341 | NY | Madison | 43.0785 | -75.7827 | 123236 | 20220327 | 4 | Owlville Creek Solar, LLC | 2020 | NYIS | PV | c-si | ground | single-axis | 180 |  | batteries | 5 | 6.7 | greenfield | non-agrivoltaic |  | -0.3589 | 43.0785 | -75.7827 | p127
3845 | 403586 | multi | 63369 | NY | Orange | 41.472 | -74.0798 | 69644 | 20220104 | 4 | Riley Road, LLC | 2019 | NYIS | PV | c-si | ground | fixed-tilt | 180 | 20 |  | 4 | 5.6 | greenfield | non-agrivoltaic |  | 0.10616 | 41.472 | -74.0798 | p127
3846 | 403588 | single | 63371 | NY | Rensselaer | 42.7263 | -73.6022 | 32940 | 20210629 | 4 | Hope Solar Farm, LLC | 2019 | NYIS | PV | c-si | ground | fixed-tilt | 180 | 25 |  | 2 | 2.9 | greenfield | non-agrivoltaic |  | 0.24241 | 42.7263 | -73.6022 | p127
3847 | 403589 | multi | 63372 | NY | Chemung | 42.2851 | -76.954 | 93747 | 20220611 | 4 | Catlin Solar 1, LLC | 2019 | NYIS | PV | c-si | ground | fixed-tilt | 180 | 25 |  | 4 | 6.1 | greenfield | non-agrivoltaic |  | -0.16779 | 42.2851 | -76.954 | p127
3848 | 403590 | multi | 63373 | NY | Saratoga | 43.0747 | -73.9032 | 161369 | 20220317 | 4 | Saratoga Solar, LLC | 2019 | NYIS | PV | c-si | ground | fixed-tilt | 0 | 30 |  | 5 | 6.3 | greenfield | non-agrivoltaic |  | -0.63259 | 43.0747 | -73.9032 | p127
3849 | 403617 | single | 63405 | NY | Genesee | 42.9868 | -78.2939 | 41396 | 20211122 | 4 | Pearl II | 2018 | NYIS | PV | c-si | ground | single-axis | 0 | 25 |  | 2 | 3 | greenfield | non-agrivoltaic |  | -0.035604 | 42.9868 | -78.2939 | p127
3850 | 403619 | single | 63407 | NY | Wayne | 43.0585 | -77.3459 | 40236 | 20211121 | 4 | Macedon | 2019 | NYIS | PV |  | ground | single-axis | 0 | 55 |  | 2 | 2.9 | greenfield | non-agrivoltaic |  | -0.042676 | 43.0585 | -77.3459 | p127
3851 | 403620 | single | 63408 | NY | Monroe | 43.15 | -77.8615 | 36793 | 20211121 | 4 | Whittier | 2019 | NYIS | PV |  | ground | single-axis | 0 | 55 |  | 2 | 2.6 | greenfield | grazing |  | -0.06784 | 43.15 | -77.8615 | p127
3852 | 403621 | single | 63409 | NY | Wayne | 43.2333 | -77.1524 | 38862 | 20210624 | 4 | Williamson | 2019 | NYIS | PV |  | ground | single-axis | 0 | 55 |  | 2 | 2.8 | greenfield | non-agrivoltaic |  | -0.043121 | 43.2333 | -77.1524 | p127
3853 | 403622 | multi | 63410 | NY | Ontario | 42.936 | -77.4712 | 29792 | 20210920 | 4 | Bennett | 2019 | NYIS | PV |  | ground | single-axis | 0 | 55 |  | 1.4 | 2 | greenfield | non-agrivoltaic |  | -0.13094 | 42.936 | -77.4712 | p127
3854 | 403623 | single | 63411 | NY | Washington | 43.0782 | -73.5349 | 84941 | 20211216 | 4 | Greenwich Solar 1, LLC (CSG) | 2020 | NYIS | PV | c-si | ground | fixed-tilt | 1 | 25 |  | 5 | 7.3 | greenfield | non-agrivoltaic | community solar | 0.20496 | 43.0782 | -73.5349 | p127
3855 | 403626 | single | 63415 | NY | Orange | 41.3912 | -74.5231 | 46864 | 20211108 | 4 | Middletown Solar 1, LLC Hybrid (CSG) | 2020 | NYIS | PV | c-si | ground | fixed-tilt | 16 | 26 | batteries | 1.6 | 3.2 | greenfield | non-agrivoltaic | community solar | -0.11039 | 41.3912 | -74.5231 | p127
3856 | 403652 | multi | 63450 | NY | Broome | 42.1987 | -75.9288 | 66877 | 20220523 | 4 | Chenango Solar | 2019 | NYIS | PV | c-si | ground | fixed-tilt | 180 | 20 |  | 4.9 | 6.1 | greenfield | non-agrivoltaic |  | 0.29908 | 42.1987 | -75.9288 | p127
3857 | 403683 | multi | 63497 | NY | Suffolk | 40.8222 | -72.8751 | 26951 | 20201218 | 4 | Calabro Airport North Solar Project | 2019 | NYIS | PV | c-si | ground | fixed-tilt | 180 | 25 |  | 1.3 | 1.8 | greenfield | non-agrivoltaic |  | -0.13709 | 40.8222 | -72.8751 | p128
3858 | 403684 | single | 63498 | NY | Suffolk | 40.8114 | -72.8572 | 17043 | 20210621 | 4 | Calabro Airport South Solar Project | 2019 | NYIS | PV | c-si | ground | fixed-tilt | 180 | 20 |  | 1.2 | 1.7 | greenfield | non-agrivoltaic |  | 0.45151 | 40.8114 | -72.8572 | p128
3859 | 403691 | single | 63511 | NY | Schenectady | 42.7653 | -73.9542 | 19891 | 20220215 | 4 | Mohonasen Central School District | 2019 | NYIS | PV | c-si | ground | fixed-tilt | 180 | 25 |  | 1.1 | 1.5 | greenfield | non-agrivoltaic |  | 0.016902 | 42.7653 | -73.9542 | p127
3860 | 403773 | multi | 63675 | NY | Rensselaer | 42.699 | -73.672 | 46899 | 20210703 | 4 | MSAP 13 | 2020 | NYIS | PV | c-si | ground | fixed-tilt | 180 | 30 |  | 2 | 2.1 | landfill | non-agrivoltaic |  | -0.53016 | 42.699 | -73.672 | p127
3861 | 403809 | multi | 63747 | NY | Orange | 41.5106 | -74.3561 | 41704 | 20240125 | 4 | Fogarty (CSG) | 2021 | NYIS | PV |  | ground | single-axis | 25 |  |  | 2 | 3 | greenfield | non-agrivoltaic | community solar | -0.045162 | 41.5106 | -74.3561 | p127
3862 | 403811 | single | 63749 | NY | Orange | 41.4607 | -74.504 | 37060 | 20231127 | 4 | Mount Hope East | 2019 | NYIS | PV | c-si | ground | fixed-tilt | 180 | 25 |  | 1.9 | 2.8 | greenfield | non-agrivoltaic |  | 0.019441 | 41.4607 | -74.504 | p127
3863 | 403810 | single | 63748 | NY | Orange | 41.4618 | -74.5047 | 61854 | 20231127 | 4 | Mount Hope West | 2020 | NYIS | PV | c-si | ground | fixed-tilt | 180 | 80 |  | 1.9 | 2.7 | greenfield | non-agrivoltaic |  | -0.55026 | 41.4618 | -74.5047 | p127
3864 | 403812 | multi | 63750 | NY | Ulster | 41.9871 | -74.0282 | 45528 | 20231127 | 4 | Bluestone | 2019 | NYIS | PV | c-si | ground | fixed-tilt | 180 | 25 |  | 2 | 3 | greenfield | non-agrivoltaic |  | -0.15306 | 41.9871 | -74.0282 | p127
3865 | 403813 | single | 63751 | NY | Dutchess | 41.7137 | -73.8859 | 41450 | 20220718 | 4 | Underhill | 2019 | NYIS | PV | c-si | ground | fixed-tilt | 180 | 25 |  | 2 | 3 | greenfield | non-agrivoltaic |  | -0.03729 | 41.7137 | -73.8859 | p127
3866 | 403814 | single | 63752 | NY | Orange | 41.5798 | -74.1789 | 38526 | 20231005 | 4 | Grabinski | 2019 | NYIS | PV | c-si | ground | fixed-tilt | 180 | 25 |  | 2 | 3 | greenfield | non-agrivoltaic |  | 0.060806 | 41.5798 | -74.1789 | p127
3867 | 403827 | multi | 63772 | NY | Clinton | 44.8968 | -73.8441 | 25531 | 20220912 | 4 | Adirondack Solar | 2018 | NYIS | PV | c-si | ground | fixed-tilt | 0 | 30 |  | 1.1 | 1.7 | greenfield | non-agrivoltaic |  | -0.1407 | 44.8968 | -73.8441 | p127
3868 | 403828 | multi | 63774 | NY | Westchester | 41.1999 | -73.7375 | 23928 | 20210304 | 4 | Mount Kisco Landfill Solar & Storage (CSG) | 2020 | NYIS | PV | thin-film | ground | fixed-tilt | 180 | 15 | batteries | 1 | 1 | landfill | non-agrivoltaic | community solar | -0.58346 | 41.1999 | -73.7375 | p127
3869 | 403831 | multi | 63780 | NY | Fulton | 43.0433 | -74.3761 | 28510 | 20231215 | 4 | NY-(CSG)-Johnstown 2 | 2020 | NYIS | PV | c-si | ground | fixed-tilt | 180 | 30 |  | 2 | 2.7 | greenfield | non-agrivoltaic | community solar | 0.36143 | 43.0433 | -74.3761 | p127
3870 | 403832 | single | 63781 | NY | Livingston | 42.9237 | -77.7747 | 32123 | 20220512 | 4 | NY-(CSG)-Livingston 4 | 2020 | NYIS | PV | c-si | ground | fixed-tilt | 180 | 30 |  | 2 | 2.8 | greenfield | non-agrivoltaic | community solar | 0.2268 | 42.9237 | -77.7747 | p127
3871 | 403841 | multi | 63800 | NY | Saratoga | 42.8968 | -73.7017 | 54532 | 20230527 | 4 | NY-(CSG)-Ellsworth II | 2019 | NYIS | PV | c-si | ground | single-axis | 0 | 25 |  | 2 | 3.1 | greenfield | non-agrivoltaic | community solar | -0.31461 | 42.8968 | -73.7017 | p127
3872 | 403862 | single | 63854 | NY | Albany | 42.4667 | -74.0988 | 33396 | 20220315 | 4 | Medusa NY 1 | 2020 | NYIS | PV | c-si | ground | fixed-tilt | 185 | 25 |  | 2 | 2.8 | greenfield | non-agrivoltaic |  | 0.16747 | 42.4667 | -74.0988 | p127
3873 | 403863 | single | 63855 | NY | Orange | 41.5531 | -74.1455 | 31078 | 20240424 | 4 | Walden NY 1 | 2020 | NYIS | PV | c-si | ground | fixed-tilt | 187 | 25 |  | 2 | 2.7 | greenfield | non-agrivoltaic |  | 0.22168 | 41.5531 | -74.1455 | p127
3874 | 403864 | single | 63856 | NY | Orange | 41.3452 | -74.5233 | 39602 | 20240424 | 4 | Westtown NY 2 | 2020 | NYIS | PV | c-si | ground | fixed-tilt | 180 | 25 |  | 2 | 2.8 | greenfield | non-agrivoltaic |  | -0.067164 | 41.3452 | -74.5233 | p127
3875 | 403865 | multi | 63857 | NY | Orange | 41.4082 | -74.5115 | 67364 | 20240420 | 4 | Middletown NY 1 | 2020 | NYIS | PV | c-si | ground | fixed-tilt | 180 | 25 |  | 2 | 2.8 | greenfield | non-agrivoltaic |  | -0.58751 | 41.4082 | -74.5115 | p127
3876 | 403953 | multi | 64017 | NY | Rensselaer | 42.7591 | -73.574 | 65853 | 20240228 | 4 | Brick Church Solar | 2019 | NYIS | PV | c-si | ground | fixed-tilt | 180 | 20 |  | 4 | 5.4 | greenfield | non-agrivoltaic |  | 0.13458 | 42.7591 | -73.574 | p127
3877 | 403971 | single | 64041 | NY | Dutchess | 41.5633 | -73.9345 | 35872 | 20210703 | 4 | Wappinger 9D Solar | 2019 | NYIS | PV | c-si | ground | fixed-tilt | 180 | 25 |  | 2 | 2.6 | greenfield | non-agrivoltaic |  | -0.03544 | 41.5633 | -73.9345 | p127
3878 | 403974 | multi | 64044 | NY | Ulster | 41.812 | -74.2058 | 70295 | 20220429 | 4 | Off Airport Road-West | 2019 | NYIS | PV | c-si | ground | fixed-tilt | 180 | 25 |  | 4 | 5.6 | greenfield | non-agrivoltaic |  | 0.092857 | 41.812 | -74.2058 | p127
3879 | 403976 | single | 64046 | NY | Ulster | 41.786 | -74.2897 | 67921 | 20210824 | 4 | 6140 Route 209-North | 2019 | NYIS | PV | c-si | ground | fixed-tilt | 180 | 25 |  | 4 | 5.6 | AML | non-agrivoltaic |  | 0.14258 | 41.786 | -74.2897 | p127
3880 | 404025 | single | 64125 | NY | Allegany | 42.4159 | -78.2347 | 75918 | 20231206 | 4 | Podunque Road (CSG) | 2021 | NYIS | PV |  | ground | fixed-tilt | 180 | 25 |  | 5 | 6.8 | greenfield | grazing | community solar | 0.26976 | 42.4159 | -78.2347 | p127
3881 | 404027 | multi | 64127 | NY | Schuyler | 42.3524 | -76.9346 | 85316 | 20240413 | 4 | Townsend Road (CSG) | 2021 | NYIS | PV |  | ground | fixed-tilt | 180 | 25 |  | 3.7 | 5.1 | greenfield | grazing | community solar | -0.26227 | 42.3524 | -76.9346 | p127
3882 | 404126 | single | 64310 | NY | Erie | 42.9947 | -78.9119 | 75358 | 20230530 | 4 | Corning Riverview (CSG) | 2020 | NYIS | PV | c-si | ground | single-axis | 0 | 52 |  | 5 | 6 | greenfield | non-agrivoltaic | community solar | 0.092066 | 42.9947 | -78.9119 | p127
3883 | 404150 | multi | 64371 | NY | Cortland | 42.6075 | -76.1521 | 100508 | 20231206 | 4 | Cortlandville I Solar (CSG) | 2021 | NYIS | PV | c-si | ground | fixed-tilt | 180 | 25 |  | 5 | 6 | greenfield | non-agrivoltaic | community solar | -0.26372 | 42.6075 | -76.1521 | p127
3884 | 404152 | multi | 64373 | NY | Onondaga | 43.1968 | -76.2071 | 108342 | 20220615 | 4 | Clay Solar (CSG) | 2021 | NYIS | PV |  | ground | fixed-tilt | 180 | 25 |  | 5 | 7.5 | greenfield | non-agrivoltaic | community solar | -0.093562 | 43.1968 | -76.2071 | p127
3885 | 404185 | single | 64421 | NY | Onondaga | 43.0445 | -76.0425 | 45567 | 20210822 | 4 | Sunvestment Energy Group NY 63, LLC | 2020 | NYIS | PV | c-si | ground | fixed-tilt | 180 | 30 |  | 2 | 2.7 | landfill | non-agrivoltaic |  | -0.27164 | 43.0445 | -76.0425 | p127
3886 | 404199 | multi | 64445 | NY | Dutchess | 41.6354 | -73.8743 | 29073 | 20210403 | 4 | County of Dutchess, NY (Airport) | 2020 | NYIS | PV | c-si | ground | fixed-tilt | 180 | 25 |  | 1.8 | 2.2 | greenfield | non-agrivoltaic |  | 0.021556 | 41.6354 | -73.8743 | p127
3887 | 404203 | single | 64453 | NY | Oswego | 43.3394 | -76.355 | 56277 | 20220615 | 4 | Volney II | 2021 | NYIS | PV |  | ground | fixed-tilt | 180 | 25 | batteries | 1.5 | 3 | greenfield | non-agrivoltaic |  | -0.37782 | 43.3394 | -76.355 | p127
3888 | 404243 | multi | 64525 | NY | Steuben | 42.0274 | -77.5577 | 71616 | 20211007 | 4 | Troupsburg | 2020 | NYIS | PV | c-si | ground | fixed-tilt | 0 | 30 |  | 7 | 8.7 | greenfield | non-agrivoltaic |  | 0.83962 | 42.0274 | -77.5577 | p127
3889 | 404250 | single | 64554 | NY | Allegany | 42.4611 | -77.7359 | 49435 | 20211106 | 4 | Bright Field Solar, LLC (CSG) | 2021 | NYIS | PV |  | ground | fixed-tilt | 180 | 25 |  | 4 | 5.3 | greenfield | non-agrivoltaic | community solar | 0.58479 | 42.4611 | -77.7359 | p127
3890 | 404251 | single | 64555 | NY | Genesee | 43.0352 | -78.244 | 66345 | 20220107 | 4 | Bright Oak Solar, LLC (CSG) | 2021 | NYIS | PV |  | ground | fixed-tilt | 180 | 25 |  | 4 | 5.8 | greenfield | non-agrivoltaic | community solar | 0.23139 | 43.0352 | -78.244 | p127
3891 | 404252 | multi | 64556 | NY | Steuben | 42.469 | -77.7068 | 71011 | 20211106 | 4 | Bright Hill Solar, LLC (CSG) | 2021 | NYIS | PV |  | ground | fixed-tilt | 180 | 25 |  | 5 | 6.8 | greenfield | non-agrivoltaic | community solar | 0.38029 | 42.469 | -77.7068 | p127
3892 | 404253 | multi | 64557 | NY | Cattaraugus | 42.064 | -78.4779 | 73484 | 20220104 | 4 | River Valley, LLC (NY) (CSG) | 2021 | NYIS | PV |  | ground | fixed-tilt | 180 | 25 |  | 5 | 6.9 | greenfield | non-agrivoltaic | community solar | 0.34704 | 42.064 | -78.4779 | p127
3893 | 404255 | single | 64560 | NY | Tioga | 42.1404 | -76.2843 | 68782 | 20210319 | 4 | Tioga Solar South (CSG) | 2021 | NYIS | PV |  | ground | fixed-tilt | 180 | 20 |  | 5 | 6.6 | greenfield | non-agrivoltaic | community solar | 0.38378 | 42.1404 | -76.2843 | p127
3894 | 404256 | single | 64561 | NY | Tioga | 42.1427 | -76.2848 | 68633 | 20210319 | 4 | Tioga Solar North (CSG) | 2021 | NYIS | PV |  | ground | fixed-tilt | 180 | 20 |  | 5 | 6.6 | greenfield | non-agrivoltaic | community solar | 0.3875 | 42.1427 | -76.2848 | p127
3895 | 404257 | single | 64562 | NY | Orange | 41.4235 | -74.1626 | 38461 | 20210926 | 4 | Washingtonville (CSG) | 2021 | NYIS | PV |  | ground | single-axis | 25 |  |  | 2 | 2.8 | greenfield | non-agrivoltaic | community solar | -0.029706 | 41.4235 | -74.1626 | p127
3896 | 404266 | single | 64577 | NY | Orange | 41.3532 | -74.5163 | 21357 | 20220221 | 4 | Minisink (CSG) | 2021 | NYIS | PV |  | ground | single-axis | 25 |  |  | 1 | 1 | greenfield | non-agrivoltaic | community solar | -0.49362 | 41.3532 | -74.5163 | p127
3897 | 404267 | single | 64578 | NY | Orange | 41.3637 | -74.5008 | 45556 | 20220221 | 4 | Slate Hill(CSG) | 2021 | NYIS | PV |  | ground | single-axis | 25 |  |  | 2 | 2.8 | greenfield | non-agrivoltaic | community solar | -0.23218 | 41.3637 | -74.5008 | p127
3898 | 404279 | multi | 64593 | NY | Cortland | 42.4521 | -76.1218 | 95387 | 20210704 | 4 | Bellisario Solar 1 | 2021 | NYIS | PV |  | ground | fixed-tilt | 180 | 20 |  | 5 | 7.5 | greenfield | non-agrivoltaic |  | 0.074335 | 42.4521 | -76.1218 | p127
3899 | 404280 | single | 64594 | NY | Cortland | 42.4498 | -76.122 | 76955 | 20210704 | 4 | Bellisario Solar 2 | 2021 | NYIS | PV |  | ground | fixed-tilt | 180 | 20 |  | 5 | 7.5 | greenfield | non-agrivoltaic |  | 0.41064 | 42.4498 | -76.122 | p127
3900 | 404281 | single | 64595 | NY | Cortland | 42.4532 | -76.1313 | 105339 | 20210704 | 4 | Bellisario Solar 3 | 2021 | NYIS | PV |  | ground | fixed-tilt | 180 | 20 |  | 5 | 7.5 | greenfield | non-agrivoltaic |  | -0.05832 | 42.4532 | -76.1313 | p127
3901 | 404317 | single | 64692 | NY | Chautauqua | 42.458 | -79.344 | 16917 | 20210714 | 4 | Fredonia Solar, LLC | 2021 | NYIS | PV |  | ground | fixed-tilt | 180 | 52 |  | 1.1 | 1.4 | greenfield | non-agrivoltaic |  | 0.14809 | 42.458 | -79.344 | p127
3902 | 404326 | multi | 64715 | NY | Rensselaer | 42.7706 | -73.6239 | 81731 | 20220512 | 4 | Dusenberry | 2021 | ISNE | PV |  | ground | fixed-tilt | 5 | 26 |  | 5 | 7.1 | greenfield | non-agrivoltaic |  | 0.22154 | 42.7706 | -73.6239 | p127
3903 | 404327 | single | 64716 | NY | Genesee | 43.0166 | -78.4565 | 72595 | 20210615 | 4 | Knapp East (CSG) | 2021 | NYIS | PV |  | ground | fixed-tilt | 30 | 25 |  | 5 | 6.3 | greenfield | grazing | community solar | 0.21998 | 43.0166 | -78.4565 | p127
3904 | 404329 | single | 64720 | NY | Genesee | 43.0153 | -78.4588 | 71124 | 20210615 | 4 | Knapp West (CSG) | 2021 | NYIS | PV |  | ground | fixed-tilt | 30 | 25 |  | 5 | 6.1 | greenfield | grazing | community solar | 0.20182 | 43.0153 | -78.4588 | p127
3905 | 404328 | single | 64719 | NY | Orange | 41.3695 | -74.3661 | 44009 | 20220221 | 4 | Glenmere Lake | 2021 | NYIS | PV |  | ground | fixed-tilt | 3 | 25 | batteries | 2 | 3.8 | greenfield | non-agrivoltaic |  | 0.21218 | 41.3695 | -74.3661 | p127
3906 | 404332 | single | 64725 | NY | Niagara | 43.205 | -78.948 | 63406 | 20210824 | 4 | Williams Rd | 2021 | NYIS | PV |  | ground | fixed-tilt | 0 | 25 |  | 4 | 5.9 | greenfield | non-agrivoltaic |  | 0.33192 | 43.205 | -78.948 | p127
3907 | 404352 | single | 64788 | NY | Greene | 42.3708 | -74.0406 | 40085 | 20211106 | 4 | Freehold (CSG) | 2021 | NYIS | PV |  | ground | single-axis | 25 |  |  | 2 | 3 | greenfield | non-agrivoltaic | community solar | 0.0067228 | 42.3708 | -74.0406 | p127
3908 | 404422 | multi | 65122 | NY | Washington | 42.9633 | -73.5973 | 366305 | 20220830 | 4 | NY8-Branscomb Solar | 2021 | NYIS | PV |  | ground | single-axis | 180 | 0 |  | 20 | 27 | greenfield | non-agrivoltaic |  | -0.01349 | 42.9633 | -73.5973 | p127
3909 | 404433 | multi | 65217 | NY | Orange | 41.3915 | -74.347 | 83011 | 20220221 | 4 | South Goshen | 2021 | NYIS | PV |  | ground | fixed-tilt | 3 | 25 | batteries | 5 | 6.9 | greenfield | non-agrivoltaic |  | 0.1546 | 41.3915 | -74.347 | p127
3910 | 404450 | multi | 65297 | NY | Oneida | 43.165 | -75.3098 | 61462 | 20220429 | 4 | DOCCS Midstate | 2021 | NYIS | PV |  | ground | fixed-tilt | 180 | 20 |  | 3.8 | 5 | greenfield | non-agrivoltaic |  | 0.12298 | 43.165 | -75.3098 | p127
3911 | 404451 | single | 65298 | NY | Ulster | 41.7389 | -74.3697 | 120673 | 20220909 | 4 | DOCCS Eastern | 2021 | NYIS | PV |  | ground | fixed-tilt | 205 | 25 |  | 5 | 7 | greenfield | non-agrivoltaic |  | -0.29388 | 41.7389 | -74.3697 | p127
3912 | 401361 | single | 59881 | NY | Suffolk | 40.8714 | -73.2618 | 32583 | 20220907 | 4 | Kings Park Solar II | 2019 | NYIS | PV | c-si | ground | fixed-tilt | 180 | 20 |  | 2 | 3 | landfill | non-agrivoltaic |  | 0.31444 | 40.8714 | -73.2618 | p128
3913 | 402111 | multi | 61030 | NY | Cortland | 42.4447 | -76.2356 | 40882 | 20210724 | 4 | Harford Solar Farm | 2016 | NYIS | PV | c-si | ground | fixed-tilt | 180 | 20 |  | 2 | 2.8 | greenfield | grazing |  | -0.1067 | 42.4447 | -76.2356 | p127
3914 | 402114 | single | 61043 | NY | Ontario | 42.8898 | -77.2558 | 39237 | 20200730 | 4 | Canandaigua Solar Array | 2016 | NYIS | PV | c-si | ground | fixed-tilt | 180 | 30 |  | 2 | 2.5 | landfill | non-agrivoltaic |  | -0.19196 | 42.8898 | -77.2558 | p127
3915 | 402113 | single | 61042 | NY | Ontario | 42.8886 | -77.2482 | 26462 | 20220914 | 4 | Canandaigua Westbrook Solar Array | 2017 | NYIS | PV | c-si | ground | fixed-tilt | 180 | 25 |  | 1.6 | 1.6 | greenfield | non-agrivoltaic |  | -0.25002 | 42.8886 | -77.2482 | p127
3916 | 402207 | single | 61210 | NY | Ontario | 42.8174 | -77.0406 | 43736 | 20221018 | 4 | Finger Lakes Solar I | 2016 | NYIS | PV | c-si | ground | fixed-tilt | 180 | 25 |  | 2 | 2.9 | greenfield | non-agrivoltaic |  | -0.14568 | 42.8174 | -77.0406 | p127
3917 | 404465 | multi | 64374 | NY | Chenango | 42.5512 | -75.5312 | 106428 | 20220428 | 4 | Norwich Solar and Energy Storage (CSG) | 2021 | NYIS | PV | c-si | ground | fixed-tilt | 180 | 25 | batteries | 5 | 7.5 | greenfield | non-agrivoltaic | community solar | -0.07133 | 42.5512 | -75.5312 | p127
3918 | 404466 | single | 64372 | NY | Oneida | 42.9237 | -75.4229 | 93310 | 20220428 | 4 | Sangerfield Solar (CSG) | 2021 | NYIS | PV |  | ground | fixed-tilt | 180 | 25 |  | 5 | 6.5 | greenfield | non-agrivoltaic | community solar | -0.085793 | 42.9237 | -75.4229 | p127
3919 | 404467 | single | 62524 | NY | Clinton | 44.7259 | -73.4648 | 72940 | 20220608 | 4 | Route 22 Community Solar Farm (CSG) | 2021 | NYIS | PV |  | ground | fixed-tilt | 180 | 25 |  | 3.7 | 5 | greenfield | non-agrivoltaic | community solar | -0.10563 | 44.7259 | -73.4648 | p127
3920 | 404468 | multi | 62156 | NY | Otsego | 42.543 | -75.0843 | 61366 | 20230723 | 2 | Pool Brook Rd Community Solar Farm | 2019 | NYIS | PV | c-si | ground | fixed-tilt | 180 | 25 |  | 2 | 4 | greenfield | non-agrivoltaic | community solar | -0.16575 | 42.543 | -75.0843 | p127
3921 | 404595 | single | 63107 | NY | Orange | 41.2709 | -74.318 | 2381 | 20210715 | 4 | Howell CSG | 2019 | NYIS | PV | c-si | ground | single-axis | 90 | 25 |  | 2 | 3 | greenfield | non-agrivoltaic | community solar | 21.1707 | 41.2709 | -74.318 | p127
3922 | 404555 | single | 62158 | NY | Orange | 41.392 | -74.4548 | 6737 | 20241024 | 4 | Sacket Lake Rd #1 Community Solar Farm | 2019 | NYIS | PV | c-si | ground | fixed-tilt | 180 | 25 |  | 2 | 2.8 | greenfield | non-agrivoltaic | community solar | 6.0922 | 41.392 | -74.4548 | p127
3923 | 404566 | single | 62502 | NY | Wyoming | 42.5405 | -78.1607 | 95743 | 20220624 | 2 | Route 19 #2 Community Solar Farm | 2018 | NYIS | PV | c-si | ground | single-axis | 180 | 66 |  | 5 | 6.6 | greenfield | non-agrivoltaic | community solar | -0.098753 | 42.5405 | -78.1607 | p127
3924 | 404639 | single | 64030 | NY | Sullivan | 41.7596 | -74.6707 | 33591 | 20211122 | 4 | Kenmare - Sullivan Community College | 2020 | NYIS | PV | c-si | ground | fixed-tilt | 180 | 30 |  | 2 | 2.1 | greenfield | non-agrivoltaic |  | -0.21336 | 41.7596 | -74.6707 | p127
3925 | 404701 | single | 64542 | NY | Greene | 42.333 | -73.8477 | 88189 | 20230321 | 4 | Coxsackie Solar | 2020 | NYIS | PV | c-si | ground | single-axis | 43 |  |  | 5 | 6.6 | greenfield | non-agrivoltaic |  | 0.0066925 | 42.333 | -73.8477 | p127
3926 | 404728 | multi | 64717 | NY | Erie | 42.9928 | -78.5035 | 97691 | 20230402 | 4 | Main Rd Community Solar | 2022 | NYIS | PV | c-si | ground | single-axis | 0 | 0 |  | 5 | 6.4 | greenfield | non-agrivoltaic | community solar | -0.15986 | 42.9928 | -78.5035 | p127
3927 | 404730 | multi | 64722 | NY | Monroe | 43.2746 | -77.9589 | 117772 | 20230930 | 4 | Redman South Community Solar | 2019 | NYIS | PV | c-si | ground | fixed-tilt | 0 | 0 |  | 5 | 6.6 | greenfield | non-agrivoltaic | community solar | -0.32901 | 43.2746 | -77.9589 | p127
3928 | 404731 | multi | 64724 | NY | Genesee | 43.0419 | -78.1359 | 71365 | 20220107 | 4 | Townline Community Solar | 2021 | NYIS | PV | c-si | ground | fixed-tilt | 25 | 25 |  | 5 | 6.4 | greenfield | non-agrivoltaic | community solar | 0.27171 | 43.0419 | -78.1359 | p127
3929 | 404754 | multi | 64965 | NY | Erie | 42.8377 | -78.5729 | 75752 | 20230416 | 4 | Bullis Road Solar (CSG) | 2021 | NYIS | PV | c-si | ground | single-axis | 180 |  |  | 4.5 | 5.7 | greenfield | non-agrivoltaic | community solar | 0.013948 | 42.8377 | -78.5729 | p127
3930 | 404784 | multi | 65090 | NY | Cortland | 42.6081 | -76.1327 | 108889 | 20220812 | 4 | Cortlandville III Solar CSG | 2022 | NYIS | PV |  | ground | single-axis | 35 | 60 |  | 5 | 5 | greenfield | non-agrivoltaic | community solar | -0.50978 | 42.6081 | -76.1327 | p127
3931 | 404788 | multi | 65121 | NY | Montgomery | 42.9717 | -74.3171 | 430087 | 20221221 | 4 | NY8 - Grissom Solar | 2021 | NYIS | PV |  | ground | single-axis | 180 | 0 |  | 20 | 20 | greenfield | non-agrivoltaic |  | -0.49935 | 42.9717 | -74.3171 | p127
3932 | 404790 | multi | 65124 | NY | Montgomery | 42.9552 | -74.3137 | 357099 | 20221221 | 4 | NY8 - Regan Solar | 2022 | NYIS | PV | c-si | ground | single-axis | 180 | 0 |  | 20 | 27 | greenfield | non-agrivoltaic |  | 0.020443 | 42.9552 | -74.3137 | p127
3933 | 404789 | multi | 65123 | NY | Cortland | 42.4564 | -75.9318 | 318549 | 20231116 | 4 | NY8 - Janis Solar | 2022 | NYIS | PV |  | ground | fixed-tilt | 180 | 30 |  | 20 | 20 | greenfield | non-agrivoltaic |  | -0.20858 | 42.4564 | -75.9318 | p127
3934 | 404791 | multi | 65125 | NY | Chenango | 42.2564 | -75.8361 | 311280 | 20230420 | 4 | NY8 - Puckett Solar | 2021 | NYIS | PV | c-si | ground | fixed-tilt | 180 | 25 |  | 20 | 27.2 | greenfield | non-agrivoltaic |  | 0.23066 | 42.2564 | -75.8361 | p127
3935 | 404794 | multi | 65159 | NY | Oswego | 43.3283 | -76.3585 | 77599 | 20230916 | 4 | ASA Volney NY Solar I, LLC | 2023 | NYIS | PV |  | ground | fixed-tilt | 25 | 0 |  | 5 | 5 | greenfield | non-agrivoltaic |  | -0.17913 | 43.3283 | -76.3585 | p127
3936 | 404796 | multi | 65163 | NY | Greene | 42.4345 | -73.8098 | 88773 | 20221126 | 4 | Orioles Community Solar | 2023 | NYIS | PV | c-si | ground | fixed-tilt | 180 | 30 |  | 5.6 | 6.4 | greenfield | non-agrivoltaic | community solar | -0.042332 | 42.4345 | -73.8098 | p127
3937 | 404797 | single | 65165 | NY | Oswego | 43.6449 | -76.1529 | 39524 | 20230723 | 4 | Ontario Sun | 2022 | NYIS | PV |  | ground | fixed-tilt | 180 | 25 |  | 2.4 | 2.4 | greenfield | non-agrivoltaic |  | -0.2454 | 43.6449 | -76.1529 | p127
3938 | 404807 | single | 65222 | NY | Chenango | 42.2773 | -75.5407 | 60971 | 20220428 | 4 | County Road 17 (CSG) | 2021 | NYIS | PV | c-si | ground | fixed-tilt | 180 | 25 |  | 3.3 | 4.5 | greenfield | non-agrivoltaic | community solar | -0.011767 | 42.2773 | -75.5407 | p127
3939 | 404810 | multi | 65300 | NY | Dutchess | 41.5833 | -73.7277 | 67520 | 20221226 | 4 | DOCCS Greenhaven | 2023 | NYIS | PV | c-si | ground | fixed-tilt | 180 | 25 |  | 3.7 | 5 | greenfield | non-agrivoltaic |  | -0.007364 | 41.5833 | -73.7277 | p127
3940 | 404816 | multi | 65309 | NY | Erie | 42.9933 | -78.7906 | 16687 | 20220512 | 4 | Millersport GM 1 | 2022 | NYIS | PV |  | ground | single-axis | 180 | 5 |  | 5 | 5 | greenfield | non-agrivoltaic |  | 4.0211 | 42.9933 | -78.7906 | p127
3941 | 404819 | single | 65337 | NY | Orange | 41.4639 | -74.2496 | 77802 | 20221210 | 4 | Maybrook Solar, LLC (CSG) | 2022 | NYIS | PV |  | ground | fixed-tilt | 180 | 25 |  | 5 | 5 | greenfield | non-agrivoltaic | community solar | -0.18213 | 41.4639 | -74.2496 | p127
3942 | 404825 | single | 65378 | NY | Jefferson | 44.2635 | -75.9915 | 133566 | 20220815 | 4 | OYA Robinson Road | 2022 | NYIS | PV | c-si | ground | single-axis | 180 |  |  | 5 | 6.7 | greenfield | non-agrivoltaic |  | -0.43398 | 44.2635 | -75.9915 | p127
3943 | 404826 | multi | 65385 | NY | Orange | 41.4283 | -74.3976 | 77979 | 20221210 | 4 | Airport Road Solar (CSG) | 2023 | NYIS | PV | c-si | ground | fixed-tilt | 180 | 25 |  | 3.4 | 3.6 | greenfield | non-agrivoltaic | community solar | -0.50535 | 41.4283 | -74.3976 | p127
3944 | 404842 | single | 65434 | NY | Jefferson | 44.0169 | -75.9219 | 133485 | 20220815 | 4 | OYA Wayside Drive | 2022 | NYIS | PV | c-si | ground | single-axis | 180 |  |  | 5 | 6.7 | greenfield | non-agrivoltaic |  | -0.43344 | 44.0169 | -75.9219 | p127
3945 | 404843 | single | 65435 | NY | Oswego | 43.5828 | -76.1804 | 88262 | 20230723 | 4 | OYA Pulaski | 2022 | NYIS | PV | c-si | ground | single-axis | 180 |  |  | 3.5 | 4.8 | greenfield | non-agrivoltaic |  | -0.3586 | 43.5828 | -76.1804 | p127
3946 | 404844 | multi | 65436 | NY | Livingston | 42.8747 | -77.8746 | 94582 | 20220508 | 4 | OYA Main Street | 2023 | NYIS | PV | c-si | ground | single-axis | 180 |  |  | 5 | 6.6 | greenfield | non-agrivoltaic |  | -0.083643 | 42.8747 | -77.8746 | p127
3947 | 404846 | single | 65459 | NY | Onondaga | 43.1912 | -76.3899 | 142224 | 20230916 | 4 | OYA Church Road | 2022 | NYIS | PV | c-si | ground | single-axis | 180 |  |  | 5 | 6.7 | greenfield | non-agrivoltaic |  | -0.48852 | 43.1912 | -76.3899 | p127
3948 | 404869 | single | 65626 | NY | Onondaga | 43.0595 | -75.9358 | 85614 | 20221014 | 4 | North Eagle Village Solar | 2022 | NYIS | PV | c-si | ground | fixed-tilt | 0 | 25 |  | 5 | 7.5 | greenfield | non-agrivoltaic |  | 0.23462 | 43.0595 | -75.9358 | p127
3949 | 404870 | multi | 65628 | NY | Oneida | 43.1379 | -75.3548 | 84260 | 20231116 | 4 | Judd Road Solar | 2023 | NYIS | PV | c-si | ground | fixed-tilt | 0 | 25 |  | 5 | 7.5 | greenfield | grazing |  | 0.25976 | 43.1379 | -75.3548 | p127
3950 | 404914 | multi | 65839 | NY | Washington | 42.9672 | -73.5712 | 283596 | 20230403 | 4 | NY8 - Darby Solar | 2022 | NYIS | PV |  | ground | fixed-tilt | 180 | 20 |  | 20 | 20 | greenfield | non-agrivoltaic |  | -0.07039 | 42.9672 | -73.5712 | p127
3951 | 404938 | multi | 66040 | NY | Niagara | 43.12 | -79.01 | 56963 | 20220710 | 4 | Niagara Depot Solar | 2022 | NYIS | PV |  | ground | fixed-tilt | 180 |  |  | 3.5 | 3.5 | greenfield | non-agrivoltaic |  | -0.23253 | 43.12 | -79.01 | p127
3952 | 404943 | single | 66062 | NY | Allegany | 42.303 | -78.0758 | 141316 | 20220104 | 4 | Angelica Solar Site 2 | 2022 | NYIS | PV | c-si | ground | fixed-tilt | 195 | 20 |  | 5 | 7.1 | greenfield | non-agrivoltaic |  | -0.43256 | 42.303 | -78.0758 | p127
3953 | 404944 | single | 66063 | NY | Allegany | 42.3025 | -78.0726 | 76819 | 20220104 | 4 | Angelica Solar Site 3 | 2022 | NYIS | PV | c-si | ground | fixed-tilt | 195 | 20 |  | 5 | 7.1 | greenfield | non-agrivoltaic |  | 0.32074 | 42.3025 | -78.0726 | p127
3954 | 404950 | multi | 66094 | NY | Erie | 43.0061 | -78.7965 | 35015 | 20220512 | 4 | Bizer Creek | 2022 | NYIS | PV |  | ground | fixed-tilt | 180 | 25 |  | 1.5 | 1.5 | greenfield | non-agrivoltaic |  | -0.56477 | 43.0061 | -78.7965 | p127
3955 | 404961 | multi | 66219 | NY | Cattaraugus | 42.3543 | -78.8563 | 115572 | 20221109 | 4 | Dunkleman Solar | 2023 | NYIS | PV |  | ground | single-axis | 180 | 55 |  | 5 | 5 | greenfield | non-agrivoltaic |  | -0.55719 | 42.3543 | -78.8563 | p127
3956 | 404963 | single | 66274 | NY | Onondaga | 43.1609 | -76.2852 | 66395 | 20230916 | 4 | Summit - Lysander (CSG) | 2023 | NYIS | PV |  | ground | single-axis | 180 | 1 |  | 3.5 | 3.5 | greenfield | non-agrivoltaic | community solar | -0.3884 | 43.1609 | -76.2852 | p127
3957 | 404965 | multi | 66322 | NY | Oswego | 43.4593 | -76.4645 | 94819 | 20220615 | 4 | Summit - Scriba CSG | 2023 | NYIS | PV |  | ground | single-axis | 180 | 2 |  | 5 | 5 | greenfield | non-agrivoltaic | community solar | -0.3881 | 43.4593 | -76.4645 | p127
3958 | 404972 | single | 66360 | NY | St. Lawrence | 44.657 | -75.4923 | 127297 | 20230427 | 4 | Ruler Solar Partners (CSG) | 2023 | NYIS | PV |  | ground | single-axis | 180 |  |  | 4.9 | 4.9 | greenfield | non-agrivoltaic | community solar | -0.64238 | 44.657 | -75.4923 | p127
3959 | 404973 | single | 66361 | NY | St. Lawrence | 44.6561 | -75.5018 | 124119 | 20230427 | 4 | Royal Solar Partners (CSG) | 2023 | NYIS | PV |  | ground | single-axis | 180 |  |  | 5 | 5 | greenfield | non-agrivoltaic | community solar | -0.61039 | 44.6561 | -75.5018 | p127
3960 | 404975 | multi | 66387 | NY | Oswego | 43.4767 | -76.3393 | 79060 | 20230916 | 4 | Oswego | 2023 | NYIS | PV |  | ground | fixed-tilt | 180 | 20 |  | 5 | 5 | greenfield | non-agrivoltaic |  | -0.20039 | 43.4767 | -76.3393 | p127
3961 | 404986 | single | 66424 | NY | Columbia | 42.169 | -73.7687 | 65749 | 20221226 | 4 | ELP Livingston Solar | 2023 | NYIS | PV |  | ground | single-axis | 180 | 25 |  | 5 | 5 | greenfield | non-agrivoltaic |  | 0.028256 | 42.169 | -73.7687 | p127
3962 | 404987 | multi | 66425 | NY | Columbia | 42.2485 | -73.7394 | 92862 | 20221226 | 4 | ELP Claverack Solar | 2023 | NYIS | PV |  | ground | fixed-tilt | 180 | 25 |  | 5 | 5 | greenfield | non-agrivoltaic |  | -0.36825 | 42.2485 | -73.7394 | p127
3963 | 404990 | single | 66488 | NY | Orange | 41.4248 | -74.3642 | 37683 | 20221210 | 4 | Davis Solar | 2023 | NYIS | PV |  | ground | fixed-tilt | 180 | 20 | batteries | 2 | 2 | greenfield | non-agrivoltaic |  | -0.38198 | 41.4248 | -74.3642 | p127
3964 | 405873 | multi | 65487 | NY | Schenectady | 42.8341 | -73.9463 | 213195 | 20240928 | 4 | Washington Avenue Solar, LLC | 2020 | NYIS | PV |  | ground | single-axis | 180 | 25 |  | 4.6 | 6.1 | greenfield | non-agrivoltaic |  | -0.81882 | 42.8341 | -73.9463 | p127
3965 | 404995 | single | 66522 | NY | Erie | 43.0498 | -78.7461 | 61492 | 20220512 | 4 | Amherst Community Solar | 2023 | NYIS | PV |  | ground | single-axis | 182 | 45 |  | 5 | 5 | greenfield | non-agrivoltaic | community solar | 0.12227 | 43.0498 | -78.7461 | p127
3966 | 405008 | single | 66752 | NY | Onondaga | 43.1005 | -76.2959 | 54971 | 20221109 | 4 | NY Van Buren II CSG | 2023 | NYIS | PV |  | ground | fixed-tilt | 180 | 20 |  | 3 | 3 | greenfield | non-agrivoltaic | community solar | -0.3552 | 43.1005 | -76.2959 | p127
3967 | 404537 | multi | 61015 | NY | Cayuga | 42.731 | -76.6625 | 41504 | 20211015 | 4 | Musgrave West Solar Farm | 2017 | NYIS | PV | c-si | ground | fixed-tilt | 180 | 17 |  | 2 | 2.8 | greenfield | grazing |  | -0.12503 | 42.731 | -76.6625 | p127
3968 | 402092 | single | 61003 | NY | Cayuga | 42.7318 | -76.6658 | 41622 | 20211202 | 4 | Musgrave East Solar Farm | 2016 | NYIS | PV | c-si | ground | fixed-tilt | 180 | 17 |  | 2 | 2.8 | greenfield | non-agrivoltaic |  | -0.12844 | 42.7318 | -76.6658 | p127
3969 | 402717 | multi | 61958 | NY | Fulton | 43.0052 | -74.1857 | 94473 | 20240409 | 4 | Broadalbin-Perth Solar | 2018 | NYIS | PV | c-si | ground | fixed-tilt | 180 | 30 |  | 1.5 | 1.9 | greenfield | non-agrivoltaic |  | -0.97063 | 43.0052 | -74.1857 | p127
3970 | 402768 | multi | 62029 | NY | Tompkins | 42.4543 | -76.5944 | 52236 | 20211123 | 4 | Enfield Community Solar | 2017 | NYIS | PV | c-si | ground | fixed-tilt | 180 | 25 |  | 1.8 | 2.3 | greenfield | grazing | community solar | -0.54348 | 42.4543 | -76.5944 | p127
3971 | 403015 | multi | 62471 | NY | Monroe | 43.1722 | -77.8465 | 49676 | 20241005 | 4 | Washington St Community Solar Farm #4 | 2020 | NYIS | PV | c-si | ground | fixed-tilt | 180 | 25 |  | 2.5 | 3.4 | greenfield | non-agrivoltaic | community solar | -0.10752 | 43.1722 | -77.8465 | p127
3972 | 404563 | single | 62472 | NY | Monroe | 43.1742 | -77.847 | 50103 | 20241005 | 4 | Washington St Community Solar Farm #1 | 2020 | NYIS | PV | c-si | ground | fixed-tilt | 180 | 25 |  | 2.2 | 2.8 | greenfield | non-agrivoltaic | community solar | -0.33179 | 43.1742 | -77.847 | p127
3973 | 404564 | single | 62473 | NY | Monroe | 43.1733 | -77.8424 | 45944 | 20241005 | 4 | Washington St Community Solar Farm #3 | 2019 | NYIS | PV | c-si | ground | fixed-tilt | 180 | 25 |  | 2.5 | 3.4 | greenfield | non-agrivoltaic | community solar | -0.008239 | 43.1733 | -77.8424 | p127
3974 | 403020 | single | 62477 | NY | Tompkins | 42.4855 | -76.3205 | 75713 | 20240524 | 4 | Dryden Rd #2 Community Solar Farm (CSG) | 2019 | NYIS | PV | c-si | ground | fixed-tilt | 180 | 25 |  | 1.3 | 1.7 | greenfield | non-agrivoltaic | community solar | -0.92881 | 42.4855 | -76.3205 | p127
3975 | 404565 | single | 62500 | NY | Wyoming | 42.5394 | -78.163 | 40672 | 20220624 | 2 | Route 19 #1 Community Solar Farm | 2022 | NYIS | PV | c-si | ground | single-axis | 180 | 66 |  | 2 | 2.9 | greenfield | non-agrivoltaic | community solar | -0.056473 | 42.5394 | -78.163 | p127
3976 | 403041 | single | 62525 | NY | Sullivan | 41.7557 | -74.9603 | 38590 | 20241022 | 4 | Villa Roma Rd #1 | 2020 | NYIS | PV | c-si | ground | fixed-tilt | 194 | 20 |  | 2 | 2.4 | greenfield | non-agrivoltaic |  | -0.21916 | 41.7557 | -74.9603 | p127
3977 | 404568 | single | 62526 | NY | Sullivan | 41.7548 | -74.9588 | 19174 | 20241022 | 4 | Villa Roma Rd #2 | 2019 | NYIS | PV | c-si | ground | fixed-tilt | 194 | 20 |  | 2 | 2.3 | greenfield | non-agrivoltaic |  | 0.81235 | 41.7548 | -74.9588 | p127
3978 | 404569 | single | 62527 | NY | Sullivan | 41.7534 | -74.9609 | 40001 | 20241022 | 4 | Villa Roma Rd #3 CSG | 2019 | NYIS | PV | c-si | ground | fixed-tilt | 194 | 20 |  | 2 | 2.3 | greenfield | non-agrivoltaic | community solar | -0.30298 | 41.7534 | -74.9609 | p127
3979 | 404570 | single | 62528 | NY | Sullivan | 41.7544 | -74.9574 | 18210 | 20241022 | 4 | Villa Roma Rd #4 CSG | 2019 | NYIS | PV | c-si | ground | fixed-tilt | 194 | 20 |  | 2 | 2.3 | greenfield | non-agrivoltaic | community solar | 0.92575 | 41.7544 | -74.9574 | p127
3980 | 403226 | single | 62831 | NY | Chemung | 42.1873 | -76.8456 | 30185 | 20240904 | 4 | Hickory Grove #1 | 2020 | NYIS | PV | c-si | ground | fixed-tilt | 180 | 20 |  | 2 | 2.7 | greenfield | non-agrivoltaic |  | 0.26758 | 42.1873 | -76.8456 | p127
3981 | 404652 | single | 64092 | NY | Jefferson | 44.2545 | -76.0131 | 68802 | 20240222 | 4 | Great Lakes Seaway Community Solar | 2018 | NYIS | PV | c-si | ground | single-axis | 180 | 60 | batteries | 5 | 7.6 | greenfield | non-agrivoltaic | community solar | 0.64284 | 44.2545 | -76.0131 | p127
3982 | 403989 | multi | 64084 | NY | Jefferson | 44.2516 | -76.0115 | 88736 | 20221120 | 4 | Blanchard Road 1 Community Solar | 2019 | NYIS | PV | c-si | ground | single-axis | 180 | 60 | batteries | 5 | 7.6 | greenfield | non-agrivoltaic | community solar | 0.1997 | 44.2516 | -76.0115 | p127
3983 | 404651 | single | 64090 | NY | Jefferson | 44.2538 | -76.0085 | 101863 | 20240202 | 4 | NYS Rte 12 Community Solar | 2019 | NYIS | PV | c-si | ground | single-axis | 180 | 60 | batteries | 5 | 7.6 | greenfield | non-agrivoltaic | community solar | 0.0025986 | 44.2538 | -76.0085 | p127
3984 | 404650 | multi | 64087 | NY | Jefferson | 44.256 | -75.9993 | 200332 | 20230611 | 4 | Blanchard Road 2 Community Solar | 2019 | NYIS | PV | c-si | ground | single-axis | 180 | 60 | batteries | 5 | 7.6 | greenfield | non-agrivoltaic | community solar | -0.6523 | 44.256 | -75.9993 | p127
3985 | 403993 | multi | 64091 | NY | Niagara | 43.2158 | -78.9024 | 100913 | 20240128 | 4 | Moore Road Community Solar | 2019 | NYIS | PV | c-si | ground | single-axis | 180 | 60 |  | 5 | 7.1 | greenfield | non-agrivoltaic | community solar | -0.07334 | 43.2158 | -78.9024 | p127
3986 | 404003 | multi | 64102 | NY | Fulton | 42.9898 | -74.3103 | 140180 | 20220815 | 4 | GE 19th Hole | 2018 | NYIS | PV | c-si | ground | single-axis | 180 | 25 |  | 7.7 | 10.4 | greenfield | non-agrivoltaic |  | -0.0048962 | 42.9898 | -74.3103 | p127
3987 | 402667 | single | 61888 | NY | Fulton | 42.9944 | -74.3144 | 42400 | 20200815 | 4 | Johnstown | 2018 | NYIS | PV | c-si | ground | fixed-tilt | 180 | 22 |  | 2 | 3 | greenfield | non-agrivoltaic |  | -0.066249 | 42.9944 | -74.3144 | p127
3988 | 404729 | single | 64718 | NY | Monroe | 43.276 | -77.955 | 38753 | 20230930 | 4 | Redman North Community Solar | 2021 | NYIS | PV | c-si | ground | fixed-tilt | 0 | 0 |  | 1.5 | 1.9 | greenfield | non-agrivoltaic | community solar | -0.45423 | 43.276 | -77.955 | p127
3989 | 404867 | multi | 65624 | NY | Cayuga | 42.8477 | -76.6792 | 90703 | 20230921 | 4 | Union Springs 40 | 2022 | NYIS | PV | c-si | ground | fixed-tilt | 0 | 25 |  | 5 | 7.5 | greenfield | grazing |  | 0.14684 | 42.8477 | -76.6792 | p127
3990 | 404868 | single | 65625 | NY | Cayuga | 42.8489 | -76.6841 | 91851 | 20230921 | 4 | Union Springs 963 | 2022 | NYIS | PV | c-si | ground | fixed-tilt | 0 | 26 |  | 5 | 7.4 | greenfield | grazing |  | 0.10895 | 42.8489 | -76.6841 | p127
3991 | 405144 | single | 58647 | NY | Richmond | 40.6381 | -74.1261 | 17894 | 20241116 | 4 | Port Richmond WWT Solar | 2015 | NYIS | PV |  | rooftop | fixed-tilt | 180 | 20 |  | 1 | 1.9 | greenfield | non-agrivoltaic |  | 0.56639 | 40.6381 | -74.1261 | p127
3992 | 405152 | single | 58785 | NY | Suffolk | 40.7822 | -73.2401 | 12702 | 20240703 | 4 | Brentwood Solar | 2011 | NYIS | PV |  | canopy | fixed-tilt | 164 | 6 |  | 1 | 1 | greenfield | non-agrivoltaic |  | 0.076133 | 40.7822 | -73.2401 | p128
3993 | 405153 | single | 58786 | NY | Suffolk | 40.7629 | -73.1949 | 21370 | 20240822 | 4 | Deer Park | 2012 | NYIS | PV |  | canopy | fixed-tilt | 252 | 6 |  | 2.5 | 3 | greenfield | non-agrivoltaic |  | 1.1772 | 40.7629 | -73.1949 | p128
3994 | 405157 | single | 58790 | NY | Suffolk | 40.762 | -73.1924 | 37818 | 20240822 | 4 | Cohalan | 2012 | NYIS | PV |  | canopy | fixed-tilt | 213 | 6 |  | 4 | 4.4 | greenfield | non-agrivoltaic |  | 0.74793 | 40.762 | -73.1924 | p128
3995 | 405156 | multi | 58789 | NY | Suffolk | 40.8271 | -73.2311 | 22562 | 20240214 | 4 | Riverhead | 2011 | NYIS | PV |  | canopy | fixed-tilt | 127 | 10 |  | 1.5 | 1.6 | greenfield | non-agrivoltaic |  | -0.063374 | 40.8271 | -73.2311 | p128
3996 | 405231 | multi | 60097 | NY | Onondaga | 43.1826 | -76.2257 | 15604 | 20230916 | 4 | Onondaga County - Metro Water Board | 2016 | NYIS | PV |  | rooftop | fixed-tilt | 180 | 10 |  | 1 | 1.4 | greenfield | non-agrivoltaic |  | 0.27244 | 43.1826 | -76.2257 | p127
3997 | 405247 | multi | 60365 | NY | Chemung | 42.0045 | -76.6179 | 21259 | 20240613 | 4 | Vulcraft Solar | 2013 | NYIS | PV |  | rooftop | fixed-tilt | 145 | 2 |  | 1.6 | 2.2 | greenfield | non-agrivoltaic |  | 0.51826 | 42.0045 | -76.6179 | p127
3998 | 405253 | multi | 60453 | NY | Chautauqua | 42.0827 | -79.3602 | 28379 | 20240221 | 4 | Cummins, Inc | 2015 | NYIS | PV |  | rooftop | single-axis | 135 | 10 |  | 1.8 | 2 | greenfield | non-agrivoltaic |  | -0.07125 | 42.0827 | -79.3602 | p127
3999 | 405347 | single | 61719 | NY | St. Lawrence | 44.7286 | -75.3364 | 43373 | 20241109 | 4 | CJ Solar I, LLC | 2018 | NYIS | PV |  | ground | fixed-tilt | 180 | 25 |  | 2 | 2.8 | greenfield | non-agrivoltaic |  | -0.17694 | 44.7286 | -75.3364 | p127
4000 | 405348 | single | 61720 | NY | St. Lawrence | 44.7287 | -75.3327 | 30731 | 20241109 | 4 | COU Solar I, LLC | 2018 | NYIS | PV |  | ground | fixed-tilt | 180 | 25 |  | 1.5 | 1.9 | greenfield | non-agrivoltaic |  | -0.22568 | 44.7287 | -75.3327 | p127
4001 | 405381 | single | 62159 | NY | Orange | 41.3628 | -74.4833 | 28643 | 20241024 | 4 | Sacket Lake Rd #2 Community Solar Farm | 2019 | NYIS | PV |  | ground | fixed-tilt | 180 | 25 |  | 1.7 | 2.4 | greenfield | non-agrivoltaic | community solar | 0.16654 | 41.3628 | -74.4833 | p127
4002 | 405403 | single | 62507 | NY | Clinton | 44.9355 | -73.6772 | 72510 | 20210919 | 3 | County Route 11 Community Solar Farm | 2020 | NYIS | PV |  | ground | single-axis | 180 | 25 |  | 4.1 | 5.5 | greenfield | non-agrivoltaic | community solar | 0.024771 | 44.9355 | -73.6772 | p127
4003 | 405404 | multi | 62517 | NY | Ontario | 43.0181 | -77.2606 | 34139 | 20231005 | 4 | Yellow Mills Rd #1 Community Solar Farm | 2022 | NYIS | PV |  | ground | single-axis | 180 | 25 |  | 2.3 | 2.6 | greenfield | non-agrivoltaic | community solar | 0.030264 | 43.0181 | -77.2606 | p127
4004 | 405405 | single | 62518 | NY | Ontario | 43.0169 | -77.2617 | 33413 | 20231005 | 4 | Yellow Mills Rd #2 Community Solar Farm | 2022 | NYIS | PV |  | ground | single-axis | 180 | 25 |  | 2.3 | 2.7 | greenfield | non-agrivoltaic | community solar | 0.11326 | 43.0169 | -77.2617 | p127
4005 | 405406 | multi | 62519 | NY | Ontario | 43.0151 | -77.2592 | 35801 | 20231005 | 4 | Yellow Mills Rd #3 Community Solar Farm | 2022 | NYIS | PV |  | ground | single-axis | 180 | 25 |  | 2.3 | 2.6 | greenfield | non-agrivoltaic | community solar | -0.032873 | 43.0151 | -77.2592 | p127
4006 | 405414 | multi | 62613 | NY | Westchester | 41.265 | -73.9585 | 20715 | 20230903 | 4 | CBP Solar | 2018 | NYIS | PV |  | rooftop | single-axis | 141 | 35 |  | 1.8 | 2.4 | greenfield | non-agrivoltaic |  | 0.7392 | 41.265 | -73.9585 | p127
4007 | 404945 | single | 66065 | NY | Cattaraugus | 42.4457 | -78.6364 | 91229 | 20230315 | 4 | West Valley Solar | 2022 | NYIS | PV | c-si | ground | fixed-tilt | 195 | 20 |  | 10 | 15 | greenfield | non-agrivoltaic |  | 1.6064 | 42.4457 | -78.6364 | p127
4008 | 405426 | multi | 62738 | NY | Cattaraugus | 42.4411 | -78.6316 | 91875 | 20230315 | 4 | West Valley East | 2022 | NYIS | PV |  | ground | fixed-tilt | 180 | 25 |  | 5 | 5.1 | greenfield | non-agrivoltaic |  | -0.33848 | 42.4411 | -78.6316 | p127
4009 | 405435 | single | 62843 | NY | Warren | 43.6842 | -74.0648 | 29071 | 20240325 | 4 | Garnet Solar (NY) | 2018 | NYIS | PV |  | ground | fixed-tilt | 5 | 25 |  | 1.9 | 2.6 | greenfield | non-agrivoltaic |  | 0.26736 | 43.6842 | -74.0648 | p127
4010 | 405486 | multi | 63291 | NY | Westchester | 41.2204 | -73.7203 | 27655 | 20240922 | 4 | Grand Prix Solar | 2014 | NYIS | PV |  | rooftop | single-axis | 205 | 5 |  | 1.6 | 1.9 | greenfield | non-agrivoltaic |  | -0.10288 | 41.2204 | -73.7203 | p127
4011 | 405487 | multi | 63292 | NY | Rockland | 41.0927 | -73.9825 | 36124 | 20240913 | 4 | 100 Brook Hill Drive Solar | 2015 | NYIS | PV |  | rooftop | single-axis | 173 | 5 |  | 2 | 2.5 | greenfield | non-agrivoltaic |  | -0.093905 | 41.0927 | -73.9825 | p127
4012 | 403866 | single | 63858 | NY | Albany | 42.441 | -74.0147 | 33400 | 20240205 | 4 | Westerlo NY 1 | 2020 | NYIS | PV | c-si | ground | fixed-tilt | 180 | 25 |  | 2 | 2.8 | greenfield | non-agrivoltaic |  | 0.16729 | 42.441 | -74.0147 | p127
4013 | 405964 | single | 65721 | NY | Albany | 42.4451 | -74.0117 | 86693 | 20240205 | 4 | RT405 Westerlo Solar 2 | 2020 | NYIS | PV |  | ground | fixed-tilt | 180 | 25 |  | 5 | 7 | greenfield | non-agrivoltaic |  | 0.11215 | 42.4451 | -74.0117 | p127
4014 | 405912 | single | 65587 | NY | Albany | 42.4482 | -74.0197 | 84140 | 20240205 | 4 | RT32 Westerlo Solar 1 | 2020 | NYIS | PV |  | ground | single-axis | 210 | 25 |  | 5 | 7 | greenfield | non-agrivoltaic |  | 0.1559 | 42.4482 | -74.0197 | p127
4015 | 405607 | single | 64351 | NY | Richmond | 40.619 | -74.1883 | 69939 | 20221102 | 4 | Amazon JFK8 Solar Project | 2021 | NYIS | PV |  | rooftop | fixed-tilt | 221 | 10 |  | 4.9 | 7 | greenfield | non-agrivoltaic |  | 0.45757 | 40.619 | -74.1883 | p127
4016 | 405623 | multi | 64451 | NY | Sullivan | 41.7116 | -74.5421 | 39403 | 20240312 | 4 | Rosemond Solar Community Solar | 2021 | NYIS | PV |  | ground | fixed-tilt | 180 | 25 |  | 2 | 3 | greenfield | non-agrivoltaic | community solar | 0.029855 | 41.7116 | -74.5421 | p127
4017 | 405657 | single | 64679 | NY | Monroe | 43.2977 | -77.939 | 112989 | 20230930 | 4 | Hamlin Solar 1, LLC | 2020 | NYIS | PV |  | ground | single-axis | 180 | 52 |  | 5 | 6.9 | greenfield | non-agrivoltaic |  | -0.23924 | 43.2977 | -77.939 | p127
4018 | 405659 | multi | 64681 | NY | Saratoga | 42.8406 | -73.8354 | 77093 | 20240716 | 4 | Clifton Park Solar 2, LLC | 2020 | NYIS | PV |  | ground | single-axis | 180 | 25 |  | 2 | 2.9 | greenfield | non-agrivoltaic |  | -0.65802 | 42.8406 | -73.8354 | p127
4019 | 405658 | multi | 64680 | NY | Saratoga | 42.8374 | -73.834 | 28343 | 20240716 | 4 | Clifton Park Solar 1, LLC | 2020 | NYIS | PV |  | ground | single-axis | 180 | 25 |  | 5 | 7.5 | greenfield | non-agrivoltaic |  | 3.3957 | 42.8374 | -73.834 | p127
4020 | 404330 | single | 64721 | NY | Cattaraugus | 42.0739 | -78.3828 | 142638 | 20240221 | 4 | Rowe (CSG) | 2021 | NYIS | PV |  | ground | fixed-tilt | 29 | 25 |  | 5 | 7.2 | greenfield | non-agrivoltaic | community solar | -0.42836 | 42.0739 | -78.3828 | p127
4021 | 405670 | multi | 64746 | NY | Albany | 42.7648 | -73.7486 | 13141 | 20241116 | 4 | Goldman Sachs Carports Solar | 2020 | NYIS | PV |  | canopy,rooftop | fixed-tilt | 188 | 7 |  | 1 | 1.3 | greenfield | non-agrivoltaic |  | 0.43685 | 42.7648 | -73.7486 | p127
4022 | 405691 | multi | 64867 | NY | Niagara | 43.2023 | -78.6452 | 144150 | 20241005 | 4 | Slayton Settlement Road Solar CSG | 2024 | NYIS | PV |  | ground | single-axis | 180 | 0 |  | 5 | 5 | greenfield | non-agrivoltaic |  | -0.71036 | 43.2023 | -78.6452 | p127
4023 | 405701 | multi | 64931 | NY | Albany | 42.6867 | -73.8246 | 16969 | 20240630 | 4 | Capital Hill Solar, LLC | 2022 | NYIS | PV |  | rooftop | single-axis | 180 | 45 |  | 1.5 | 1.9 | greenfield | non-agrivoltaic |  | 0.66975 | 42.6867 | -73.8246 | p127
4024 | 405703 | multi | 64964 | NY | St. Lawrence | 44.3694 | -75.4586 | 74687 | 20240816 | 4 | Rock Island Road Solar Community Solar | 2022 | NYIS | PV |  | ground | single-axis | 180 |  |  | 3.5 | 4.9 | greenfield | non-agrivoltaic | community solar | -0.15817 | 44.3694 | -75.4586 | p127
4025 | 405730 | multi | 65067 | NY | St. Lawrence | 44.4217 | -75.3803 | 48575 | 20240808 | 4 | ASA DeKalb NY Solar III, LLC | 2024 | NYIS | PV |  | ground | fixed-tilt | 180 | 0 |  | 3.3 | 3.3 | greenfield | non-agrivoltaic |  | -0.11658 | 44.4217 | -75.3803 | p127
4026 | 405732 | single | 65071 | NY | Erie | 42.8581 | -78.8401 | 23840 | 20231208 | 4 | Buffalo NY GigaFactory | 2022 | NYIS | PV |  | rooftop | fixed-tilt | 47 | 10 |  | 2 | 2.4 | greenfield | non-agrivoltaic |  | 0.468 | 42.8581 | -78.8401 | p127
4027 | 405757 | single | 65155 | NY | St. Lawrence | 44.4892 | -75.2442 | 47784 | 20240808 | 4 | ASA DeKalb NY Solar II, LLC | 2023 | NYIS | PV |  | ground | fixed-tilt | 203 | 25 |  | 3 | 3.9 | greenfield | non-agrivoltaic |  | 0.12773 | 44.4892 | -75.2442 | p127
4028 | 405758 | single | 65156 | NY | St. Lawrence | 44.4921 | -75.2444 | 63940 | 20240808 | 4 | ASA DeKalb NY Solar I, LLC | 2023 | NYIS | PV |  | ground | fixed-tilt | 20 | 25 |  | 5 | 6 | greenfield | non-agrivoltaic |  | 0.34597 | 44.4921 | -75.2444 | p127
4029 | 405759 | single | 65157 | NY | St. Lawrence | 44.3913 | -75.4429 | 41961 | 20240816 | 4 | ASA Gouverneur NY Solar I, LLC | 2024 | NYIS | PV |  | ground | single-axis | 180 | 0 |  | 1.5 | 1.5 | greenfield | non-agrivoltaic |  | -0.6914 | 44.3913 | -75.4429 | p127
4030 | 405760 | single | 65158 | NY | St. Lawrence | 44.3605 | -75.4276 | 59315 | 20240816 | 4 | ASA Gouverneur NY Solar II, LLC | 2024 | NYIS | PV |  | ground | fixed-tilt | 180 | 0 |  | 4 | 4 | greenfield | non-agrivoltaic |  | -0.1255 | 44.3605 | -75.4276 | p127
4031 | 405782 | single | 65232 | NY | Lewis | 43.7774 | -75.4973 | 35091 | 20240816 | 4 | Chambers 3 - Lewis County | 2018 | NYIS | PV |  | ground | single-axis | 180 | 30 |  | 2 | 2.5 | greenfield | non-agrivoltaic |  | -0.057523 | 43.7774 | -75.4973 | p127
4032 | 404452 | single | 65299 | NY | Erie | 42.9297 | -78.5552 | 100438 | 20230315 | 4 | DOCCS Wende | 2021 | NYIS | PV |  | ground | fixed-tilt | 180 | 30 |  | 5 | 7 | greenfield | non-agrivoltaic |  | -0.085178 | 42.9297 | -78.5552 | p127
4033 | 405783 | single | 65233 | NY | Erie | 42.932 | -78.5649 | 39170 | 20230315 | 4 | Chambers 3 - Erie County Alden | 2018 | NYIS | PV |  | ground | single-axis | 180 | 30 |  | 2 | 2.5 | greenfield | non-agrivoltaic |  | -0.19001 | 42.932 | -78.5649 | p127
4034 | 405825 | single | 65379 | NY | Franklin | 44.9222 | -74.2648 | 117502 | 20230514 | 4 | OYA State Route 122 | 2021 | NYIS | PV |  | ground | fixed-tilt | 180 |  |  | 4.5 | 6.8 | greenfield | non-agrivoltaic | community solar | -0.29632 | 44.9222 | -74.2648 | p127
4035 | 405854 | single | 65450 | NY | Queens | 40.7729 | -73.8752 | 13452 | 20230514 | 4 | NY - PANYNJ - LaGuardia - Rooftop | 2022 | NYIS | PV |  | rooftop | single-axis | 256 | 10 |  | 1 | 1.3 | greenfield | non-agrivoltaic |  | 0.39601 | 40.7729 | -73.8752 | p127
4036 | 403183 | single | 62764 | NY | Orange | 41.3446 | -74.5612 | 20888 | 20231028 | 4 | Westtown (CSG) | 2019 | NYIS | PV | c-si | ground | fixed-tilt | 180 | 20 |  | 2 | 2.8 | greenfield | non-agrivoltaic | community solar | 1.064 | 41.3446 | -74.5612 | p127
4037 | 405914 | single | 65597 | NY | Orange | 41.3455 | -74.5621 | 18226 | 20231028 | 4 | CEC, LLC Westtown B | 2018 | NYIS | PV |  | ground | fixed-tilt | 180 | 25 |  | 2 | 2.8 | greenfield | non-agrivoltaic |  | 1.4137 | 41.3455 | -74.5621 | p127
4038 | 405917 | single | 65613 | NY | Dutchess | 41.6893 | -73.8089 | 25017 | 20240913 | 4 | JB-Tobin 2 | 2021 | NYIS | PV |  | ground | fixed-tilt | 180 | 20 |  | 1.6 | 2.1 | greenfield | non-agrivoltaic |  | 0.16926 | 41.6893 | -73.8089 | p127
4039 | 405921 | single | 65620 | NY | Orange | 41.2905 | -74.5357 | 32388 | 20231013 | 4 | 100 Lower | 2020 | NYIS | PV |  | ground | fixed-tilt | 180 | 25 |  | 2 | 2.9 | greenfield | non-agrivoltaic |  | 0.26921 | 41.2905 | -74.5357 | p127
4040 | 405922 | single | 65621 | NY | Orange | 41.314 | -74.5267 | 18027 | 20241018 | 4 | 456 Lower | 2020 | NYIS | PV |  | ground | fixed-tilt | 180 | 25 |  | 1.4 | 1.7 | greenfield | non-agrivoltaic |  | 0.35427 | 41.314 | -74.5267 | p127
4041 | 405925 | single | 65627 | NY | Onondaga | 43.0227 | -75.9583 | 78186 | 20221014 | 4 | Green Lakes Solar | 2022 | NYIS | PV |  | ground | fixed-tilt | 0 | 25 |  | 5 | 7.4 | greenfield | grazing |  | 0.3604 | 43.0227 | -75.9583 | p127
4042 | 405931 | single | 65643 | NY | Rensselaer | 42.5221 | -73.703 | 76932 | 20240214 | 4 | Castleton | 2021 | NYIS | PV |  | ground | single-axis | 180 | 25 |  | 5 | 7.2 | greenfield | non-agrivoltaic |  | 0.34153 | 42.5221 | -73.703 | p127
4043 | 405935 | single | 65647 | NY | Westchester | 41.2809 | -73.8662 | 43698 | 20240911 | 4 | Croton Solar | 2021 | NYIS | PV |  | ground | single-axis | 182 | 25 |  | 3 | 4 | greenfield | non-agrivoltaic |  | 0.30489 | 41.2809 | -73.8662 | p127
4044 | 405966 | multi | 65723 | NY | Niagara | 43.1244 | -78.9135 | 105733 | 20240214 | 4 | LR Wheatfield Solar 1 | 2020 | NYIS | PV |  | ground | fixed-tilt | 180 | 52 |  | 5 | 6.3 | greenfield | non-agrivoltaic |  | -0.26573 | 43.1244 | -78.9135 | p127
4045 | 405967 | single | 65724 | NY | Niagara | 43.0932 | -78.7531 | 85279 | 20240214 | 4 | Pendleton Solar 1 | 2020 | NYIS | PV |  | ground | fixed-tilt | 180 | 25 |  | 5 | 6 | greenfield | non-agrivoltaic |  | -0.073346 | 43.0932 | -78.7531 | p127
4046 | 405976 | single | 65752 | NY | Dutchess | 41.5667 | -73.8327 | 29194 | 20240913 | 4 | East Fishkill CSG | 2019 | NYIS | PV |  | ground | single-axis | 180 | 25 |  | 2 | 2.9 | greenfield | non-agrivoltaic | community solar | 0.44414 | 41.5667 | -73.8327 | p127
4047 | 405001 | single | 66645 | NY | Columbia | 42.2053 | -73.7983 | 72535 | 20230321 | 4 | ELP - Kipp | 2023 | NYIS | PV |  | ground | fixed-tilt | 180 |  |  | 3.5 | 3.5 | greenfield | non-agrivoltaic |  | -0.46809 | 42.2053 | -73.7983 | p127
4048 | 405977 | multi | 65753 | NY | Columbia | 42.2375 | -73.7867 | 75383 | 20230321 | 4 | ELP Greenport CSG | 2020 | NYIS | PV |  | ground | single-axis | 180 | 25 |  | 5 | 6.7 | greenfield | non-agrivoltaic | community solar | 0.25742 | 42.2375 | -73.7867 | p127
4049 | 405978 | multi | 65754 | NY | Columbia | 42.4674 | -73.6953 | 76183 | 20240214 | 4 | ELP Kinderhook CSG | 2020 | NYIS | PV |  | ground | single-axis | 180 | 25 |  | 5 | 7.5 | greenfield | non-agrivoltaic | community solar | 0.42828 | 42.4674 | -73.6953 | p127
4050 | 405979 | multi | 65755 | NY | Ulster | 42.0399 | -73.9786 | 35987 | 20220909 | 4 | ELP Myer CSG | 2021 | NYIS | PV |  | ground | single-axis | 180 | 22 |  | 1.9 | 3 | greenfield | non-agrivoltaic | community solar | 0.15892 | 42.0399 | -73.9786 | p127
4051 | 405981 | multi | 65757 | NY | Ulster | 42.0405 | -74.0735 | 32618 | 20220909 | 4 | ELP Saugerties CSG | 2020 | NYIS | PV |  | ground | single-axis | 180 | 22 |  | 1.9 | 3 | landfill | non-agrivoltaic | community solar | 0.31268 | 42.0405 | -74.0735 | p127
4052 | 405987 | single | 65775 | NY | Dutchess | 41.7558 | -73.8742 | 33431 | 20240913 | 4 | Cream Street Solar | 2020 | NYIS | PV |  | ground | fixed-tilt | 180 | 20 |  | 2 | 3 | greenfield | non-agrivoltaic |  | 0.27274 | 41.7558 | -73.8742 | p127
4053 | 405988 | single | 65776 | NY | Herkimer | 43.0597 | -74.8898 | 37955 | 20230111 | 4 | Little Falls Solar | 2020 | NYIS | PV |  | ground | fixed-tilt | 180 | 25 |  | 2 | 3 | greenfield | non-agrivoltaic |  | 0.081726 | 43.0597 | -74.8898 | p127
4054 | 405989 | single | 65777 | NY | Herkimer | 43.0539 | -74.858 | 35420 | 20230111 | 4 | Little Falls Solar 1 | 2020 | NYIS | PV |  | ground | fixed-tilt | 180 | 30 |  | 2 | 3 | greenfield | non-agrivoltaic |  | 0.18275 | 43.0539 | -74.858 | p127
4055 | 405993 | single | 65786 | NY | Fulton | 43.0392 | -74.2466 | 70435 | 20240226 | 4 | 1639 RT 29 Solar 2 | 2020 | NYIS | PV |  | ground | fixed-tilt | 180 | 25 |  | 2.5 | 3.7 | greenfield | non-agrivoltaic |  | -0.39169 | 43.0392 | -74.2466 | p127
4056 | 405992 | multi | 65785 | NY | Fulton | 43.0425 | -74.2505 | 47142 | 20240226 | 4 | 1639 RT 29 Solar 1 | 2020 | NYIS | PV |  | ground | fixed-tilt | 180 | 25 |  | 4 | 6 | greenfield | non-agrivoltaic |  | 0.94309 | 43.0425 | -74.2505 | p127
4057 | 406002 | single | 65815 | NY | Westchester | 41.2763 | -73.8672 | 8202 | 20240913 | 4 | NY - Mines Press | 2021 | NYIS | PV |  | rooftop | single-axis | 197 | 5 | batteries | 1 | 1.2 | greenfield | non-agrivoltaic |  | 1.2829 | 41.2763 | -73.8672 | p127
4058 | 406004 | single | 65826 | NY | Tioga | 42.1137 | -76.1778 | 67204 | 20241117 | 4 | Day Hollow Road Community Solar | 2024 | NYIS | PV |  | ground | fixed-tilt | 180 | 0 |  | 5 | 5 | greenfield | non-agrivoltaic | community solar | -0.0011459 | 42.1137 | -76.1778 | p127
4059 | 406005 | multi | 65840 | NY | Schenectady | 42.885 | -74.0942 | 527327 | 20240205 | 3 | NY8 - Teichos Pattersonville | 2024 | NYIS | PV |  | ground | single-axis | 180 | 0 |  | 20 | 20 | greenfield | non-agrivoltaic |  | -0.65248 | 42.885 | -74.0942 | p127
4060 | 406006 | multi | 65841 | NY | Saratoga | 42.934 | -73.7154 | 317905 | 20240214 | 4 | NY8 - ELP Stillwater Solar | 2023 | NYIS | PV |  | ground | fixed-tilt | 180 | 21 |  | 20 | 20 | greenfield | non-agrivoltaic |  | -0.20631 | 42.934 | -73.7154 | p127
4061 | 406065 | single | 66034 | NY | Saratoga | 42.8323 | -73.8375 | 73149 | 20240716 | 4 | Sugar Hill Solar 1 | 2020 | ISNE | PV |  | ground | fixed-tilt | 180 | 25 |  | 5 | 6.8 | greenfield | non-agrivoltaic |  | 0.33031 | 42.8323 | -73.8375 | p127
4062 | 406067 | single | 66036 | NY | Genesee | 42.996 | -78.2765 | 55737 | 20230716 | 3 | 3104 Batavia Solar | 2021 | NYIS | PV |  | ground | fixed-tilt | 180 | 25 |  | 3 | 4.5 | greenfield | non-agrivoltaic |  | 0.112 | 42.996 | -78.2765 | p127
4063 | 406068 | single | 66037 | NY | Genesee | 42.9984 | -78.2682 | 40251 | 20230716 | 3 | 3232 Batavia Solar | 2021 | NYIS | PV |  | ground | fixed-tilt | 180 | 60 |  | 4 | 5 | greenfield | non-agrivoltaic |  | 0.88854 | 42.9984 | -78.2682 | p127
4064 | 404942 | single | 66061 | NY | Allegany | 42.3054 | -78.0719 | 67366 | 20240912 | 4 | Angelica Solar Site 1 | 2022 | NYIS | PV | c-si | ground | fixed-tilt | 195 | 20 |  | 5 | 7.1 | greenfield | non-agrivoltaic |  | 0.55234 | 42.3054 | -78.0719 | p127
4065 | 406075 | multi | 66064 | NY | Allegany | 42.3028 | -78.0702 | 31755 | 20240912 | 4 | Angelica Solar Site 4 | 2022 | NYIS | PV |  | ground | single-axis | 195 | 20 |  | 5 | 7.1 | greenfield | non-agrivoltaic |  | 2.663 | 42.3028 | -78.0702 | p127
4066 | 406078 | single | 66074 | NY | Ulster | 41.6667 | -73.9691 | 37392 | 20240913 | 4 | Marlborough Solar | 2021 | ISNE | PV |  | ground | fixed-tilt | 180 | 25 |  | 2 | 2.7 | greenfield | non-agrivoltaic |  | -0.040297 | 41.6667 | -73.9691 | p127
4067 | 406084 | multi | 66081 | NY | Madison | 43.0992 | -75.7665 | 59326 | 20240425 | 4 | Lenox Renewables | 2021 | NYIS | PV |  | ground | fixed-tilt | 180 | 52 |  | 3.3 | 4.2 | greenfield | non-agrivoltaic |  | -0.065525 | 43.0992 | -75.7665 | p127
4068 | 406113 | multi | 66176 | NY | Ulster | 41.9025 | -74.0244 | 37864 | 20220909 | 4 | Landau Solar | 2021 | NYIS | PV |  | ground | fixed-tilt | 180 | 20 |  | 2 | 3 | greenfield | non-agrivoltaic |  | 0.085119 | 41.9025 | -74.0244 | p127
4069 | 406143 | multi | 66222 | NY | Ulster | 41.9023 | -74.0195 | 80893 | 20220909 | 4 | Landau II Solar (Hybrid) | 2021 | NYIS | PV |  | ground | single-axis | 180 | 25 | batteries | 4 | 6 | greenfield | non-agrivoltaic |  | -0.0052225 | 41.9023 | -74.0195 | p127
4070 | 406114 | single | 66177 | NY | Montgomery | 43.0098 | -74.6855 | 60704 | 20230111 | 4 | Drinkwater Solar | 2021 | NYIS | PV |  | ground | fixed-tilt | 180 | 25 |  | 2 | 3 | greenfield | non-agrivoltaic |  | -0.44724 | 43.0098 | -74.6855 | p127
4071 | 406120 | multi | 66187 | NY | Orange | 41.4041 | -74.169 | 38854 | 20241103 | 4 | McCarthy Solar | 2021 | NYIS | PV |  | ground | fixed-tilt | 180 | 25 |  | 2 | 3 | greenfield | non-agrivoltaic |  | 0.049067 | 41.4041 | -74.169 | p127
4072 | 406130 | single | 66206 | NY | Montgomery | 42.9387 | -74.3776 | 103502 | 20230111 | 4 | Mohawk View Solar | 2021 | NYIS | PV |  | ground | single-axis | 180 | 60 |  | 5 | 7.5 | greenfield | es,grazing |  | -0.035754 | 42.9387 | -74.3776 | p127
4073 | 406131 | multi | 66207 | NY | Montgomery | 42.9349 | -74.3812 | 117756 | 20230111 | 4 | Van Epps Solar | 2021 | NYIS | PV |  | ground | single-axis | 180 | 60 |  | 5 | 7.6 | greenfield | es,grazing |  | -0.17723 | 42.9349 | -74.3812 | p127
4074 | 406132 | single | 66209 | NY | Fulton | 43.0643 | -74.7291 | 134692 | 20230111 | 4 | Bantam Solar | 2022 | NYIS | PV |  | ground | single-axis | 0 | 66 |  | 5 | 6.5 | greenfield | non-agrivoltaic |  | -0.46799 | 43.0643 | -74.7291 | p127
4075 | 406133 | single | 66210 | NY | Greene | 42.2086 | -73.9916 | 36939 | 20230920 | 4 | Bogart Solar | 2019 | NYIS | PV |  | ground | single-axis | 180 | 25 |  | 2 | 3 | greenfield | non-agrivoltaic |  | 0.12055 | 42.2086 | -73.9916 | p127
4076 | 406134 | single | 66211 | NY | Wayne | 43.2027 | -76.9726 | 41567 | 20231214 | 4 | Brickchurch Solar | 2020 | NYIS | PV |  | ground | single-axis | 180 | 0 |  | 2 | 3 | greenfield | non-agrivoltaic |  | -0.040928 | 43.2027 | -76.9726 | p127
4077 | 406135 | single | 66212 | NY | Seneca | 42.8577 | -76.7997 | 90003 | 20240904 | 4 | Canoga Solar | 2021 | NYIS | PV |  | ground | single-axis | 180 | 25 |  | 5 | 7.1 | greenfield | non-agrivoltaic |  | 0.078963 | 42.8577 | -76.7997 | p127
4078 | 406136 | multi | 66213 | NY | Albany | 42.4642 | -74.078 | 34566 | 20240205 | 4 | Costanza Solar | 2020 | NYIS | PV |  | ground | single-axis | 180 | 20 |  | 2 | 3 | greenfield | non-agrivoltaic |  | 0.22012 | 42.4642 | -74.078 | p127
4079 | 406138 | single | 66215 | NY | Tioga | 42.0872 | -76.1118 | 81002 | 20241117 | 4 | Cafferty Hill Solar | 2022 | NYIS | PV |  | ground | single-axis | 175 | 25 |  | 5 | 6.9 | greenfield | non-agrivoltaic |  | 0.19141 | 42.0872 | -76.1118 | p127
4080 | 406140 | multi | 66218 | NY | Orange | 41.6029 | -74.2793 | 32621 | 20230822 | 4 | Dubois Solar (Hybrid) | 2020 | NYIS | PV |  | ground | single-axis | 180 | 25 | batteries | 2 | 3 | greenfield | non-agrivoltaic |  | 0.31253 | 41.6029 | -74.2793 | p127
4081 | 406141 | multi | 66220 | NY | Montgomery | 42.9825 | -74.2736 | 113287 | 20230111 | 4 | Finney Solar | 2021 | NYIS | PV |  | ground | single-axis | 0 | 52 |  | 5 | 7.5 | greenfield | non-agrivoltaic |  | -0.14752 | 42.9825 | -74.2736 | p127
4082 | 406142 | single | 66221 | NY | Monroe | 43.0204 | -77.7135 | 82965 | 20231005 | 3 | Henrietta Solar | 2021 | NYIS | PV |  | ground | single-axis | 180 | 55 |  | 5 | 6 | greenfield | non-agrivoltaic |  | -0.038302 | 43.0204 | -77.7135 | p127
4083 | 403799 | single | 63729 | NY | Ulster | 41.8904 | -74.0928 | 51422 | 20220529 | 4 | CES Marbletown Solar | 2021 | NYIS | PV |  | ground | fixed-tilt | 180 | 25 |  | 3 | 4.4 | greenfield | non-agrivoltaic |  | 0.19826 | 41.8904 | -74.0928 | p127
4084 | 406145 | multi | 66224 | NY | Ulster | 41.8854 | -74.1019 | 67526 | 20221022 | 4 | New Beginnings Solar | 2019 | NYIS | PV |  | ground | single-axis | 180 | 25 |  | 2 | 3 | greenfield | non-agrivoltaic |  | -0.5364 | 41.8854 | -74.1019 | p127
4085 | 406146 | multi | 66225 | NY | Livingston | 42.5514 | -77.9646 | 99639 | 20240912 | 4 | NY70 Solar | 2021 | NYIS | PV |  | ground | single-axis | 0 | 55 |  | 5 | 6.9 | greenfield | non-agrivoltaic |  | -0.09312 | 42.5514 | -77.9646 | p127
4086 | 406148 | multi | 66227 | NY | Ulster | 41.7462 | -74.5163 | 24253 | 20240312 | 4 | Reisender Solar | 2019 | NYIS | PV |  | ground | single-axis | 180 | 25 |  | 2 | 3 | greenfield | non-agrivoltaic |  | 0.87917 | 41.7462 | -74.5163 | p127
4087 | 406149 | multi | 66228 | NY | Dutchess | 41.741 | -73.8825 | 44444 | 20240913 | 4 | Salt Point Solar (Hybrid) | 2021 | NYIS | PV |  | ground | single-axis | 180 | 60 | batteries | 2 | 3 | greenfield | non-agrivoltaic |  | -0.12436 | 41.741 | -73.8825 | p127
4088 | 406139 | single | 66217 | NY | Seneca | 42.9447 | -76.7919 | 47971 | 20241116 | 4 | Donati Solar | 2021 | NYIS | PV |  | ground | single-axis | 180 | 0 |  | 2 | 2.9 | greenfield | non-agrivoltaic |  | -0.25021 | 42.9447 | -76.7919 | p127
4089 | 406150 | multi | 66229 | NY | Seneca | 42.9471 | -76.7858 | 44179 | 20241116 | 4 | Sangolqui Solar | 2021 | NYIS | PV |  | ground | single-axis | 180 | 55 |  | 2 | 2.9 | greenfield | non-agrivoltaic |  | -0.15755 | 42.9471 | -76.7858 | p127
4090 | 406151 | single | 66230 | NY | Yates | 42.7407 | -77.0742 | 97847 | 20241017 | 4 | State Route 14A Solar | 2021 | NYIS | PV |  | ground | single-axis | 180 | 25 |  | 5 | 6.9 | greenfield | non-agrivoltaic |  | -0.070472 | 42.7407 | -77.0742 | p127
4091 | 406152 | single | 66231 | NY | Sullivan | 41.681 | -74.8768 | 104483 | 20241022 | 4 | State Highway 17B Solar | 2021 | NYIS | PV |  | ground | single-axis | 180 | 25 |  | 4.4 | 6.1 | greenfield | non-agrivoltaic |  | -0.28719 | 41.681 | -74.8768 | p127
4092 | 406153 | multi | 66232 | NY | Orange | 41.5348 | -74.3252 | 35984 | 20241108 | 4 | Svenski Solar (Hybrid) | 2022 | NYIS | PV |  | ground | single-axis | 180 | 20 | batteries | 2 | 3 | greenfield | non-agrivoltaic |  | 0.15904 | 41.5348 | -74.3252 | p127
4093 | 406154 | multi | 66233 | NY | Tioga | 42.1921 | -76.2598 | 85975 | 20241105 | 4 | West Creek Solar | 2021 | NYIS | PV |  | ground | single-axis | 180 | 25 |  | 5 | 6.9 | greenfield | non-agrivoltaic |  | 0.10342 | 42.1921 | -76.2598 | p127
4094 | 406155 | single | 66234 | NY | Monroe | 43.0172 | -77.7986 | 72206 | 20231005 | 4 | Wheatland 2A Solar | 2021 | NYIS | PV |  | ground | single-axis | 180 | 66 |  | 4.5 | 5.9 | greenfield | non-agrivoltaic |  | 0.1294 | 43.0172 | -77.7986 | p127
4095 | 406156 | single | 66235 | NY | Monroe | 43.0154 | -77.7985 | 71792 | 20231005 | 4 | Wheatland 2B Solar | 2021 | NYIS | PV |  | ground | single-axis | 180 | 66 |  | 4.5 | 5.9 | greenfield | non-agrivoltaic |  | 0.13782 | 43.0154 | -77.7985 | p127
4096 | 406157 | single | 66236 | NY | Steuben | 42.358 | -77.3035 | 96576 | 20241017 | 4 | Wildflower Way Solar | 2021 | NYIS | PV |  | ground | single-axis | 180 | 25 |  | 5 | 7 | greenfield | non-agrivoltaic |  | -0.035407 | 42.358 | -77.3035 | p127
4097 | 406169 | multi | 66258 | NY | Oneida | 43.1902 | -75.1889 | 69031 | 20240922 | 4 | Source Power NY II - Whaling | 2023 | NYIS | PV |  | ground | single-axis | 180 |  |  | 3.2 | 4.5 | greenfield | non-agrivoltaic |  | -0.16566 | 43.1902 | -75.1889 | p127
4098 | 406170 | multi | 66259 | NY | Orleans | 43.2659 | -78.4012 | 165541 | 20240214 | 3 | Source Power NY III - Medina II (CSG) | 2024 | NYIS | PV |  | ground | single-axis | 180 | 0 |  | 5 | 5 | greenfield | non-agrivoltaic | community solar | -0.7904 | 43.2659 | -78.4012 | p127
4099 | 406173 | single | 66272 | NY | Chautauqua | 42.5456 | -79.1483 | 62915 | 20240804 | 3 | RIC - Hanover (CSG) | 2023 | NYIS | PV |  | ground | single-axis | 180 | 0 |  | 5 | 5 | greenfield | non-agrivoltaic | community solar | 0.089429 | 42.5456 | -79.1483 | p127
4100 | 406174 | multi | 66273 | NY | Onondaga | 43.1967 | -76.1157 | 95235 | 20231019 | 4 | Summit - Cicero | 2024 | NYIS | PV |  | ground | single-axis | 180 | 0 |  | 5 | 5 | greenfield | non-agrivoltaic |  | -0.39221 | 43.1967 | -76.1157 | p127
4101 | 406198 | single | 66380 | NY | Monroe | 43.1357 | -77.3784 | 96193 | 20230205 | 4 | SCS Penfield One 010750 Penfield, LLC | 2022 | NYIS | PV |  | ground | single-axis | 180 | 52 |  | 5 | 6.1 | greenfield | es |  | -0.19734 | 43.1357 | -77.3784 | p127
4102 | 406214 | single | 66442 | NY | Schuyler | 42.3087 | -77.0403 | 76131 | 20240221 | 4 | LSE Musca Solar | 2022 | NYIS | PV |  | ground | single-axis | 180 |  |  | 5 | 7.5 | greenfield | es |  | 0.42948 | 42.3087 | -77.0403 | p127
4103 | 406222 | single | 66473 | NY | Delaware | 42.1574 | -75.045 | 34069 | 20240904 | 4 | LSE Pavo Solar | 2022 | NYIS | PV |  | ground | single-axis | 180 |  |  | 2.3 | 3.4 | greenfield | es |  | 0.45239 | 42.1574 | -75.045 | p127
4104 | 406227 | single | 66482 | NY | Columbia | 42.2785 | -73.7089 | 50463 | 20230321 | 4 | Ghent (NY) | 2021 | NYIS | PV |  | ground | single-axis | 180 | 20 |  | 3.3 | 4.3 | greenfield | non-agrivoltaic |  | 0.19191 | 42.2785 | -73.7089 | p127
4105 | 406228 | single | 66483 | NY | Dutchess | 41.867 | -73.7038 | 87195 | 20240922 | 4 | Stanford | 2021 | NYIS | PV |  | ground | single-axis | 180 | 22 |  | 5 | 7.5 | AML | non-agrivoltaic |  | 0.20625 | 41.867 | -73.7038 | p127
4106 | 406232 | single | 66489 | NY | Monroe | 43.3135 | -77.7865 | 86446 | 20230212 | 4 | Genesee - CCR Solar | 2022 | NYIS | PV |  | ground | fixed-tilt | 176 | 55 |  | 3.7 | 5.2 | greenfield | non-agrivoltaic |  | -0.25557 | 43.3135 | -77.7865 | p127
4107 | 406236 | multi | 66503 | NY | Onondaga | 43.1502 | -76.087 | 68486 | 20231019 | 4 | Cicero Energy Storage 2, LLC | 2022 | NYIS | PV |  | ground | single-axis | 0 | 20 | batteries | 5 | 7.6 | greenfield | non-agrivoltaic |  | 0.65194 | 43.1502 | -76.087 | p127
4108 | 406235 | multi | 66501 | NY | Onondaga | 43.1473 | -76.0864 | 75989 | 20231019 | 4 | Cicero Energy Storage 1, LLC | 2022 | NYIS | PV |  | ground | single-axis | 0 | 20 | batteries | 5 | 7.7 | greenfield | non-agrivoltaic |  | 0.47977 | 43.1473 | -76.0864 | p127
4109 | 406238 | multi | 66526 | NY | Livingston | 42.839 | -77.7215 | 50580 | 20230301 | 4 | NY Geneseo 3240 W Lake Rd Solar | 2024 | NYIS | PV |  | ground | fixed-tilt | 180 | 0 |  | 5 | 5 | greenfield | non-agrivoltaic |  | 0.43553 | 42.839 | -77.7215 | p127
4110 | 406239 | single | 66527 | NY | Erie | 43.0274 | -78.9239 | 66125 | 20240916 | 4 | NY Grand Island 871 Whitehaven Rd Solar | 2024 | NYIS | PV |  | ground | single-axis | 180 | 0 |  | 5 | 5 | greenfield | non-agrivoltaic | community solar | 0.020534 | 43.0274 | -78.9239 | p127
4111 | 406240 | single | 66528 | NY | Erie | 42.9523 | -78.6165 | 124109 | 20240916 | 3 | NY Lancaster Gunnville Rd Site 1 Solar CSG | 2024 | NYIS | PV |  | ground | fixed-tilt | 180 | 0 |  | 5 | 5 | greenfield | non-agrivoltaic | community solar | -0.61034 | 42.9523 | -78.6165 | p127
4112 | 406241 | single | 66529 | NY | St. Lawrence | 44.6784 | -74.9638 | 73551 | 20240601 | 4 | NY Lancaster Shisler Rd Site 2 Solar CSG | 2024 | NYIS | PV |  | ground | single-axis | 180 | 0 |  | 5.2 | 5.2 | greenfield | non-agrivoltaic | community solar | -0.06724 | 44.6784 | -74.9638 | p127
4113 | 406242 | multi | 66530 | NY | St. Lawrence | 44.6802 | -74.9726 | 59211 | 20240601 | 4 | NY Potsdam 28 Hamilton St. Solar | 2024 | NYIS | PV |  | ground | fixed-tilt | 180 | 0 |  | 4.4 | 4.4 | greenfield | non-agrivoltaic | community solar | -0.0027498 | 44.6802 | -74.9726 | p127
4114 | 406261 | multi | 66586 | NY | Greene | 42.3474 | -73.8306 | 95440 | 20230321 | 4 | DOCCS Greene | 2022 | NYIS | PV |  | ground | single-axis | 180 | 25 |  | 5 | 7 | greenfield | non-agrivoltaic |  | -0.020001 | 42.3474 | -73.8306 | p127
4115 | 406303 | multi | 66729 | NY | Schenectady | 42.8705 | -73.9031 | 31764 | 20221126 | 2 | (3K) 59 Hetcheltown Rd | 2020 | NYIS | PV |  | ground | single-axis | 178 | 20 |  | 1.4 | 1.7 | greenfield | non-agrivoltaic |  | -0.37403 | 42.8705 | -73.9031 | p127
4116 | 406305 | multi | 66731 | NY | Dutchess | 41.7752 | -73.8757 | 45836 | 20240913 | 4 | Lightstar Renewables - Project 1001 | 2021 | NYIS | PV |  | ground | single-axis | 184 | 25 |  | 3.9 | 4.7 | greenfield | non-agrivoltaic |  | 0.50136 | 41.7752 | -73.8757 | p127
4117 | 406306 | multi | 66732 | NY | Dutchess | 41.8078 | -73.9036 | 23169 | 20240913 | 4 | Lightstar Renewables - Project 1002 | 2021 | NYIS | PV |  | ground | single-axis | 180 | 25 |  | 2.1 | 2.4 | greenfield | non-agrivoltaic |  | 0.52006 | 41.8078 | -73.9036 | p127
4118 | 406317 | multi | 66749 | NY | Rensselaer | 42.8731 | -73.622 | 167825 | 20240214 | 4 | Herrington Solar | 2021 | NYIS | PV |  | ground | fixed-tilt | 180 |  |  | 5 | 7.5 | greenfield | es,grazing |  | -0.53172 | 42.8731 | -73.622 | p127
4119 | 406321 | multi | 66762 | NY | Schenectady | 42.8345 | -73.8978 | 59144 | 20240928 | 4 | SCH County - (1B) 10 Alice Wagner Way Ni | 2020 | NYIS | PV |  | ground | fixed-tilt | 180 | 20 |  | 3.5 | 4.6 | greenfield | non-agrivoltaic |  | 0.059141 | 42.8345 | -73.8978 | p127
4120 | 406322 | single | 66763 | NY | Schenectady | 42.8413 | -73.9163 | 15961 | 20240928 | 4 | SCH County - (1E) 398 Anthony St Schenec | 2020 | NYIS | PV |  | ground | fixed-tilt | 180 | 20 |  | 1 | 1.3 | greenfield | non-agrivoltaic |  | 0.12472 | 42.8413 | -73.9163 | p127
4121 | 406323 | single | 66764 | NY | Schenectady | 42.8578 | -74.0039 | 82928 | 20240928 | 4 | SCH - (2A) 156 Barhydt Rd Glenville | 2021 | NYIS | PV |  | ground | fixed-tilt | 203 | 16 | batteries | 5 | 7.6 | landfill | non-agrivoltaic |  | 0.30682 | 42.8578 | -74.0039 | p127
4122 | 406324 | single | 66765 | NY | Schenectady | 42.8814 | -74.0752 | 50087 | 20240205 | 4 | SCH County - (2B) 4982 Rynex Corners Rd | 2020 | NYIS | PV |  | ground | fixed-tilt | 185 | 16 | batteries | 2.5 | 4.5 | greenfield | non-agrivoltaic |  | 0.27464 | 42.8814 | -74.0752 | p127
4123 | 406325 | multi | 66766 | NY | Schenectady | 42.7913 | -73.9565 | 40158 | 20241125 | 4 | SCH County - (2D) 98 Cheltingham Ave Sch | 2020 | NYIS | PV |  | ground | fixed-tilt | 177 | 21 |  | 2.8 | 3.5 | greenfield | non-agrivoltaic |  | 0.22664 | 42.7913 | -73.9565 | p127
4124 | 406326 | single | 66767 | NY | Oswego | 43.5112 | -76.1197 | 32536 | 20221014 | 4 | Source Power Company - Richland | 2021 | NYIS | PV |  | ground | fixed-tilt | 180 | 0 | batteries | 2 | 2.6 | greenfield | non-agrivoltaic |  | 0.097272 | 43.5112 | -76.1197 | p127
4125 | 406327 | multi | 66769 | NY | Chautauqua | 42.5174 | -79.2197 | 116700 | 20240221 | 4 | Source Power Company - Silver Creek | 2021 | NYIS | PV |  | ground | fixed-tilt | 180 | 0 |  | 5 | 7.5 | greenfield | non-agrivoltaic |  | -0.1821 | 42.5174 | -79.2197 | p127
4126 | 406308 | single | 66734 | NY | Madison | 43.082 | -75.7329 | 84435 | 20240425 | 4 | Marathon Solar Farm, LLC South | 2020 | NYIS | PV |  | ground | single-axis | 180 | 25 |  | 4.4 | 6 | greenfield | non-agrivoltaic |  | -0.060787 | 43.082 | -75.7329 | p127
4127 | 406329 | multi | 66771 | NY | Madison | 43.0857 | -75.7312 | 54905 | 20240425 | 4 | Marathon Solar Farm II, LLC North | 2020 | NYIS | PV |  | ground | fixed-tilt | 180 | 0 |  | 2.9 | 3.9 | greenfield | non-agrivoltaic |  | -0.061301 | 43.0857 | -75.7312 | p127
4128 | 406333 | multi | 66777 | NY | Livingston | 42.821 | -77.7209 | 126064 | 20230301 | 4 | Geneseo Solar | 2021 | NYIS | PV |  | ground | single-axis | 180 |  |  | 5 | 7.5 | greenfield | non-agrivoltaic |  | -0.26735 | 42.821 | -77.7209 | p127
4129 | 406342 | multi | 66812 | NY | Sullivan | 41.717 | -74.7939 | 45711 | 20241022 | 4 | BQ - Psychedelic Site CSG | 2022 | NYIS | PV |  | ground | single-axis | 176 | 20 |  | 3 | 4.3 | landfill | non-agrivoltaic | community solar | 0.3501 | 41.717 | -74.7939 | p127
4130 | 406345 | multi | 66816 | NY | Schenectady | 42.8405 | -73.9322 | 75674 | 20240928 | 4 | Glenville Solar (CSG) | 2023 | NYIS | PV |  | canopy,ground | fixed-tilt | 6 | 20 |  | 4.3 | 5.3 | greenfield | non-agrivoltaic | community solar | -0.079061 | 42.8405 | -73.9322 | p127
4131 | 406346 | multi | 66817 | NY | Lewis | 43.8639 | -75.7195 | 74721 | 20240816 | 4 | Copenhagen Solar | 2024 | NYIS | PV |  | ground | single-axis | 180 | 0 |  | 4.3 | 4.3 | greenfield | non-agrivoltaic |  | -0.3021 | 43.8639 | -75.7195 | p127
4132 | 406349 | multi | 66822 | NY | Jefferson | 43.9957 | -75.6614 | 107240 | 20240816 | 4 | Carthage A | 2022 | NYIS | PV |  | ground | fixed-tilt | 180 | 25 |  | 5 | 7.5 | greenfield | non-agrivoltaic |  | -0.080859 | 43.9957 | -75.6614 | p127
4133 | 406350 | single | 66823 | NY | Jefferson | 43.9903 | -75.6622 | 68886 | 20240816 | 4 | Carthage B | 2022 | NYIS | PV |  | ground | fixed-tilt | 180 | 25 |  | 3.3 | 5 | greenfield | non-agrivoltaic |  | -0.033587 | 43.9903 | -75.6622 | p127
4134 | 406353 | single | 66829 | NY | Monroe | 42.9636 | -77.6877 | 80355 | 20230212 | 4 | FFP - NY Werner CSG | 2024 | NYIS | PV |  | ground | fixed-tilt | 180 | 0 |  | 5 | 5 | greenfield | non-agrivoltaic | community solar | -0.21859 | 42.9636 | -77.6877 | p127
4135 | 406356 | multi | 66835 | NY | Ulster | 42.0991 | -73.9571 | 48139 | 20220909 | 4 | Lightstar Renewables - Project 1004 | 2022 | NYIS | PV |  | ground | single-axis | 360 | 0 |  | 3.5 | 4.2 | PCSC | non-agrivoltaic |  | 0.22827 | 42.0991 | -73.9571 | p127
4136 | 406357 | single | 66836 | NY | Onondaga | 43.1196 | -76.0407 | 55860 | 20240905 | 4 | Source Power II - Taft CSG | 2023 | NYIS | PV |  | ground | single-axis | 180 | 0 |  | 3.7 | 4.4 | greenfield | non-agrivoltaic | community solar | 0.076858 | 43.1196 | -76.0407 | p127
4137 | 406360 | single | 66846 | NY | Orange | 41.3998 | -74.5028 | 40998 | 20241024 | 4 | Jogee Road Solar | 2022 | NYIS | PV |  | ground | fixed-tilt | 180 | 60 |  | 2 | 2.7 | greenfield | non-agrivoltaic |  | -0.15371 | 41.3998 | -74.5028 | p127
4138 | 406362 | single | 66856 | NY | Onondaga | 43.1429 | -76.3528 | 111833 | 20230916 | 4 | NY Sorrell Hill II CSG | 2024 | NYIS | PV |  | ground | fixed-tilt | 180 | 0 |  | 5 | 5 | greenfield | non-agrivoltaic | community solar | -0.53136 | 43.1429 | -76.3528 | p127
4139 | 406381 | single | 66940 | NY | Tioga | 42.0667 | -76.3423 | 83309 | 20240301 | 4 | Halsey Valley | 2020 | NYIS | PV |  | ground | single-axis | 180 | 25 |  | 5 | 7.4 | greenfield | non-agrivoltaic |  | 0.25647 | 42.0667 | -76.3423 | p127
4140 | 406481 | multi | 67181 | NY | Tioga | 42.0518 | -76.3185 | 59571 | 20240524 | 4 | Hunt Creek | 2021 | NYIS | PV |  | ground | fixed-tilt | 180 | 25 |  | 4 | 5.2 | greenfield | non-agrivoltaic |  | 0.22905 | 42.0518 | -76.3185 | p127
4141 | 406487 | single | 67202 | NY | Livingston | 42.9255 | -77.7365 | 57133 | 20230301 | 4 | Avon Solar Farm, LLC | 2021 | NYIS | PV |  | ground | fixed-tilt | 170 | 0 |  | 4 | 4.9 | greenfield | non-agrivoltaic |  | 0.2018 | 42.9255 | -77.7365 | p127
4142 | 406489 | single | 67212 | NY | Monroe | 43.1715 | -77.9512 | 167647 | 20231005 | 4 | Sweden 1 | 2021 | NYIS | PV |  | ground | fixed-tilt | 170 | 0 |  | 5 | 6.6 | greenfield | non-agrivoltaic |  | -0.62674 | 43.1715 | -77.9512 | p127
4143 | 406490 | single | 67213 | NY | Monroe | 43.3336 | -77.9553 | 160470 | 20230930 | 4 | Hamlin 1 | 2021 | NYIS | PV |  | ground | fixed-tilt | 182 |  |  | 4.5 | 6.7 | greenfield | non-agrivoltaic |  | -0.58417 | 43.3336 | -77.9553 | p127
4144 | 406493 | single | 67227 | NY | Orleans | 43.2801 | -78.3713 | 39177 | 20220318 | 4 | NY Ridgeway I CSG | 2023 | NYIS | PV |  | ground | fixed-tilt | 180 | 20 |  | 3 | 3.8 | greenfield | non-agrivoltaic | community solar | 0.40236 | 43.2801 | -78.3713 | p127
4145 | 406494 | single | 67228 | NY | Erie | 42.9026 | -78.7154 | 78628 | 20240214 | 4 | Broadway CDG Solar, LLC | 2023 | NYIS | PV |  | ground | fixed-tilt | 180 | 30 |  | 5 | 7.4 | landfill | non-agrivoltaic | community solar | 0.3509 | 42.9026 | -78.7154 | p127
4146 | 406506 | multi | 67268 | NY | Oneida | 43.3356 | -75.1774 | 71432 | 20231116 | 4 | Source Power NY III - Remsen | 2023 | NYIS | PV |  | ground | single-axis | 180 | 0 |  | 3.5 | 4.8 | greenfield | non-agrivoltaic |  | -0.12979 | 43.3356 | -75.1774 | p127
4147 | 406509 | single | 67271 | NY | Westchester | 41.028 | -73.7588 | 7592 | 20241127 | 4 | The Source at White Plains (UBS) | 2022 | NYIS | PV |  | rooftop | single-axis | 180 | 41 |  | 1 | 1.4 | greenfield | non-agrivoltaic |  | 1.9633 | 41.028 | -73.7588 | p127
4148 | 406513 | multi | 67275 | NY | Westchester | 41.0068 | -73.7575 | 16355 | 20241115 | 4 | White Plains_RFP-Gedney Way Landfill | 2022 | NYIS | PV |  | ground,rooftop | fixed-tilt | 186 | 2 | batteries | 2 | 2.3 | landfill named | non-agrivoltaic |  | 1.1816 | 41.0068 | -73.7575 | p127
4149 | 406514 | single | 67281 | NY | Orange | 41.3339 | -74.3991 | 60095 | 20241024 | 4 | FFP - NY Urbanski | 2024 | NYIS | PV |  | ground | fixed-tilt | 180 | 0 | batteries | 4.4 | 4.4 | greenfield | non-agrivoltaic |  | -0.02227 | 41.3339 | -74.3991 | p127
4150 | 406515 | multi | 67282 | NY | Orange | 41.3764 | -74.3916 | 82371 | 20241024 | 4 | FFP - NY Varano | 2024 | NYIS | PV |  | ground | fixed-tilt | 180 | 0 | batteries | 5 | 5 | greenfield | non-agrivoltaic |  | -0.24579 | 41.3764 | -74.3916 | p127
4151 | 406521 | multi | 67293 | NY | Westchester | 41.0654 | -73.8212 | 18138 | 20240911 | 4 | EDF - Liberty NY - Real Term CSG | 2023 | NYIS | PV |  | rooftop | single-axis | 180 | 5 |  | 2.1 | 3 | greenfield | non-agrivoltaic | community solar | 1.6239 | 41.0654 | -73.8212 | p127
4152 | 406534 | multi | 67335 | NY | Chenango | 42.5563 | -75.4954 | 225266 | 20230723 | 4 | Tiffany | 2022 | NYIS | PV |  | ground | fixed-tilt | 180 | 0 |  | 5 | 6.4 | greenfield | non-agrivoltaic |  | -0.82242 | 42.5563 | -75.4954 | p127
4153 | 406538 | single | 67345 | NY | Tioga | 42.0598 | -76.308 | 66938 | 20240524 | 4 | Smith Creek | 2021 | NYIS | PV |  | ground | fixed-tilt | 180 | 25 |  | 3.8 | 5.6 | greenfield | non-agrivoltaic |  | 0.1642 | 42.0598 | -76.308 | p127
4154 | 406590 | single | 67456 | NY | Ulster | 41.8484 | -74.09 | 8499 | 20221112 | 3 | 700 Binnewater | 2022 | ISNE | PV |  | ground | fixed-tilt | 180 | 30 |  | 1.1 | 1.6 | greenfield | non-agrivoltaic |  | 2.0321 | 41.8484 | -74.09 | p127
4155 | 404991 | multi | 66490 | NY | Oneida | 43.1945 | -75.2593 | 103399 | 20231116 | 4 | Bullitt Farm Solar | 2023 | NYIS | PV |  | ground | fixed-tilt | 180 | 60 |  | 5 | 5 | greenfield | non-agrivoltaic |  | -0.46624 | 43.1945 | -75.2593 | p127
4156 | 406602 | single | 67468 | NY | Oneida | 43.2046 | -75.2659 | 72005 | 20231116 | 4 | GSPP 7024 Fox Rd, LLC | 2023 | ISNE | PV |  | ground | fixed-tilt | 180 | 25 |  | 5 | 6.8 | greenfield | non-agrivoltaic |  | 0.35668 | 43.2046 | -75.2659 | p127
4157 | 406604 | multi | 67470 | NY | Cayuga | 42.8389 | -76.4498 | 106116 | 20241116 | 4 | GSPP 4643 Twelve Corners Road, LLC | 2023 | ISNE | PV |  | ground | single-axis | 180 | 60 |  | 4.7 | 4.7 | greenfield | non-agrivoltaic |  | -0.53883 | 42.8389 | -76.4498 | p127
4158 | 406606 | multi | 67472 | NY | St. Lawrence | 44.3488 | -75.4855 | 78088 | 20240816 | 4 | GSPP 126 Little Bow Rd S, LLC | 2023 | ISNE | PV |  | ground | single-axis | 180 | 55 |  | 5 | 6.5 | greenfield | non-agrivoltaic |  | 0.1567 | 44.3488 | -75.4855 | p127
4159 | 406605 | single | 67471 | NY | St. Lawrence | 44.352 | -75.4886 | 79867 | 20240816 | 4 | GSPP 126 Little Bow Rd N, LLC | 2023 | ISNE | PV |  | ground | single-axis | 180 | 55 |  | 4.8 | 6.4 | greenfield | non-agrivoltaic |  | 0.10123 | 44.352 | -75.4886 | p127
4160 | 406608 | single | 67475 | NY | Saratoga | 43.077 | -73.9009 | 50190 | 20240408 | 4 | Saratoga Solar III, LLC | 2023 | ISNE | PV |  | ground | fixed-tilt | 180 | 25 |  | 3.5 | 3.5 | greenfield | non-agrivoltaic |  | -0.084459 | 43.077 | -73.9009 | p127
4161 | 406609 | single | 67476 | NY | Saratoga | 43.0673 | -73.9182 | 45805 | 20240408 | 4 | Saratoga Solar IV, LLC | 2023 | ISNE | PV |  | ground | fixed-tilt | 180 | 25 |  | 3.5 | 4.2 | greenfield | non-agrivoltaic |  | 0.30767 | 43.0673 | -73.9182 | p127
4162 | 406612 | multi | 67479 | NY | Chautauqua | 42.3896 | -79.428 | 48116 | 20240304 | 4 | Portland SP | 2023 | NYIS | PV |  | ground | fixed-tilt | 180 | 25 |  | 2.5 | 2.6 | greenfield | non-agrivoltaic |  | -0.36481 | 42.3896 | -79.428 | p127
4163 | 406613 | multi | 67481 | NY | Orange | 41.3379 | -74.4809 | 50397 | 20241024 | 4 | NY Lower Road II CSG | 2023 | NYIS | PV |  | ground | single-axis | 180 | 45 |  | 2 | 2.8 | greenfield | non-agrivoltaic | community solar | -0.33762 | 41.3379 | -74.4809 | p127
4164 | 406614 | single | 67482 | NY | Orange | 41.3329 | -74.4843 | 49742 | 20241024 | 4 | NY Lower Road III CSG | 2023 | NYIS | PV |  | ground | single-axis | 180 | 45 |  | 2 | 2.8 | greenfield | non-agrivoltaic | community solar | -0.32455 | 41.3329 | -74.4843 | p127
4165 | 406653 | multi | 67585 | NY | Herkimer | 43.0886 | -75.1769 | 45948 | 20240922 | 4 | Ny Frankfort Bleecker St - Frankfort -NG | 2024 | NYIS | PV |  | ground | fixed-tilt | 180 | 0 |  | 4 | 4 | greenfield | non-agrivoltaic |  | 0.22484 | 43.0886 | -75.1769 | p127
4166 | 406654 | single | 67592 | NY | Cayuga | 42.9227 | -76.608 | 87576 | 20241116 | 4 | NSF Aurelius Site 1 LLC | 2024 | NYIS | PV |  | ground | single-axis | 180 | 0 |  | 5 | 5 | greenfield | non-agrivoltaic |  | -0.31021 | 42.9227 | -76.608 | p127
4167 | 406655 | single | 67593 | NY | Cayuga | 42.9226 | -76.6036 | 87020 | 20241116 | 4 | NSF Aurelius Site 2, LLC | 2024 | NYIS | PV |  | ground | single-axis | 180 | 0 |  | 5 | 5 | greenfield | non-agrivoltaic |  | -0.3037 | 42.9226 | -76.6036 | p127
4168 | 406656 | multi | 67594 | NY | Cayuga | 42.9199 | -76.6081 | 89466 | 20241116 | 4 | NSF Aurelius Site 3, LLC | 2024 | NYIS | PV |  | ground | single-axis | 180 | 0 |  | 5 | 5 | greenfield | non-agrivoltaic |  | -0.33175 | 42.9199 | -76.6081 | p127
4169 | 406657 | single | 67595 | NY | Cayuga | 42.9199 | -76.6046 | 85164 | 20241116 | 4 | NSF Aurelius Site 4, LLC | 2024 | NYIS | PV |  | ground | single-axis | 180 | 0 |  | 4.9 | 4.9 | greenfield | non-agrivoltaic |  | -0.30231 | 42.9199 | -76.6046 | p127
4170 | 406661 | single | 67617 | NY | Tioga | 42.2351 | -76.3711 | 109517 | 20240231 | 4 | Spencer (NY) | 2024 | NYIS | PV |  | ground | single-axis | 180 | 0 |  | 4.9 | 4.9 | greenfield | non-agrivoltaic |  | -0.53078 | 42.2351 | -76.3711 | p127
4171 | 405154 | multi | 58787 | NY | Suffolk | 40.8227 | -73.2241 | 34329 | 20240214 | 4 | Dennison | 2011 | NYIS | PV |  | canopy | fixed-tilt | 90 | 6 |  | 2 | 2.2 | greenfield | non-agrivoltaic |  | -0.18534 | 40.8227 | -73.2241 | p128
4172 | 405258 | single | 60507 | NY | Broome | 42.0603 | -75.8223 | 69545 | 20241012 | 4 | Broome County | 2018 | NYIS | PV |  | ground | fixed-tilt | 175 | 30 |  | 4 | 4.6 | greenfield | non-agrivoltaic |  | -0.14858 | 42.0603 | -75.8223 | p127
4173 | 406001 | single | 65805 | NY | Schoharie | 42.7717 | -74.5515 | 564719 | 20230711 | 3 | East Point Energy Center, LLC | 2024 | NYIS | PV |  | ground | single-axis | 180 | 0 |  | 50 | 50 | greenfield | non-agrivoltaic |  | 0.25135 | 42.7717 | -74.5515 | p127
4174 | 406144 | multi | 66223 | NY | Orange | 41.3368 | -74.5522 | 47775 | 20231028 | 4 | Lockenhurst Pond Solar | 2022 | NYIS | PV |  | ground | single-axis | 180 | 60 |  | 2 | 2.8 | greenfield | non-agrivoltaic |  | -0.28316 | 41.3368 | -74.5522 | p127
4175 | 404976 | single | 66388 | NY | Oneida | 43.2054 | -75.3865 | 75483 | 20231116 | 4 | Rome A CSG | 2023 | NYIS | PV |  | ground | fixed-tilt | 180 | 25 |  | 5 | 5 | greenfield | non-agrivoltaic | community solar | -0.14687 | 43.2054 | -75.3865 | p127
4176 | 406147 | single | 66226 | NY | Oneida | 43.2025 | -75.4 | 18509 | 20231116 | 4 | Reid Solar | 2021 | NYIS | PV |  | ground | single-axis | 180 | 25 |  | 4.8 | 6.2 | greenfield | non-agrivoltaic |  | 4.6521 | 43.2025 | -75.4 | p127
4177 | 406226 | multi | 66481 | NY | Dutchess | 41.6469 | -73.7245 | 30963 | 20240902 | 4 | Union Vale | 2021 | NYIS | PV |  | ground | single-axis | 180 | 20 |  | 1.7 | 2.6 | landfill | non-agrivoltaic |  | 0.16977 | 41.6469 | -73.7245 | p127
4178 | 406137 | single | 66214 | NY | Steuben | 42.0274 | -77.5825 | 71340 | 20231206 | 4 | County Route 84 Solar | 2021 | NYIS | PV |  | ground | single-axis | 180 | 25 |  | 5 | 6.9 | greenfield | non-agrivoltaic |  | 0.39744 | 42.0274 | -77.5825 | p127
4179 | 400084 | multi | 57203 | OH | Wyandot | 40.8801 | -83.3175 | 261524 | 20210722 | 4 | Wyandot Solar Farm | 2010 | PJM | PV | thin-film | ground | fixed-tilt | 180 | 25 |  | 10.1 | 12 | greenfield | non-agrivoltaic |  | -0.51037 | 40.8801 | -83.3175 | p112
4180 | 400171 | multi | 57462 | OH | Henry | 41.3874 | -84.093 | 151173 | 20211011 | 4 | Napoleon Solar I | 2011 | PJM | PV | c-si | ground | single-axis | 180 | 0 |  | 8.1 | 9.8 | greenfield | non-agrivoltaic |  | -0.17212 | 41.3874 | -84.093 | p112
4181 | 401832 | single | 60622 | OH | Wood | 41.396 | -83.5813 | 577053 | 20220505 | 4 | DG AMP Solar Bowling Green | 2017 | PJM | PV | c-si | ground | single-axis | 180 |  |  | 20 | 28.5 | greenfield | non-agrivoltaic |  | -0.4478 | 41.396 | -83.5813 | p111
4182 | 403283 | single | 62942 | OH | Medina | 41.0126 | -81.7654 | 105841 | 20220912 | 4 | DG AMP 1048 Wadsworth | 2019 | PJM | PV | c-si | ground | single-axis | 180 |  |  | 6.3 | 8.6 | greenfield | non-agrivoltaic |  | 0.12125 | 41.0126 | -81.7654 | p111
4183 | 400506 | multi | 58381 | OH | Williams | 41.4764 | -84.5866 | 44458 | 20200224 | 4 | Bryan Solar Field | 2012 | PJM | PV | thin-film | ground | fixed-tilt | 180 | 25 |  | 1.8 | 2.1 | greenfield | non-agrivoltaic |  | -0.48625 | 41.4764 | -84.5866 | p112
4184 | 400010 | single | 2854 | OH | Montgomery | 39.601 | -84.2057 | 31606 | 20210403 | 4 | Yankee Street | 2010 | PJM | PV | c-si | ground | fixed-tilt | 180 | 25 |  | 1.1 | 2.5 | greenfield | non-agrivoltaic |  | 0.082761 | 39.601 | -84.2057 | p113
4185 | 400384 | multi | 58082 | OH | Henry | 41.4066 | -84.1157 | 83263 | 20200903 | 4 | AMP Napoleon Solar Facility | 2012 | PJM | PV | c-si | ground | fixed-tilt | 180 | 30 |  | 3.5 | 4.2 | landfill | non-agrivoltaic |  | -0.42898 | 41.4066 | -84.1157 | p112
4186 | 400397 | single | 58134 | OH | Lorain | 41.3029 | -82.2285 | 40930 | 20210814 | 4 | Oberlin Spear Point Solar One | 2012 | PJM | PV | c-si | ground | single-axis | 0 | 0 |  | 2 | 2.3 | greenfield | grazing |  | -0.32628 | 41.3029 | -82.2285 | p111
4187 | 400509 | multi | 58386 | OH | Greene | 39.7424 | -83.8168 | 38681 | 20210224 | 4 | CU Solar Plant | 2013 | PJM | PV | c-si | ground | fixed-tilt | 180 | 25 |  | 1.8 | 2.2 | greenfield | non-agrivoltaic |  | -0.3141 | 39.7424 | -83.8168 | p113
4188 | 400671 | single | 58665 | OH | Mercer | 40.5421 | -84.5925 | 92361 | 20220530 | 4 | Celina Solar Project #1, LLC | 2012 | PJM | PV | c-si | ground | fixed-tilt | 180 | 25 |  | 4 | 5 | greenfield | non-agrivoltaic |  | -0.36304 | 40.5421 | -84.5925 | p112
4189 | 400996 | multi | 59296 | OH | Paulding | 41.0181 | -84.5941 | 45156 | 20210704 | 4 | Northwest Ohio Wind | 2021 | PJM | PV |  | ground | fixed-tilt | 1 | 25 | batteries | 4 | 4.5 | greenfield | non-agrivoltaic |  | 0.44984 | 41.0181 | -84.5941 | p112
4190 | 401008 | single | 59324 | OH | Cuyahoga | 41.5162 | -81.5976 | 18661 | 20220415 | 4 | MCCo Solar Generating Facility | 2014 | PJM | PV |  | ground | fixed-tilt | 190 | 25 |  | 0.9 | 1 | PCSC | non-agrivoltaic |  | -0.37282 | 41.5162 | -81.5976 | p111
4191 | 401102 | single | 59489 | OH | Lucas | 41.6275 | -83.5745 | 50067 | 20220728 | 4 | Anthony Wayne Solar #1 | 2014 | PJM | PV | thin-film | ground | fixed-tilt | 180 | 25 |  | 1.7 | 2.1 | PCSC | non-agrivoltaic |  | -0.58075 | 41.6275 | -83.5745 | p111
4192 | 401240 | single | 59683 | OH | Trumbull | 41.1477 | -80.8838 | 30329 | 20190327 | 4 | Lordstown Motor Corp | 2015 | PJM | PV | c-si | ground | fixed-tilt | 180 | 25 |  | 1.7 | 2.2 | greenfield | non-agrivoltaic |  | -0.034406 | 41.1477 | -80.8838 | p111
4193 | 402033 | single | 60913 | OH | Hardin | 40.7595 | -83.8403 | 57056 | 20220219 | 4 | Ohio Northern University Solar Site | 2018 | PJM | PV | thin-film | ground | single-axis | 0 | 0 |  | 2.7 | 3.1 | greenfield | non-agrivoltaic |  | -0.35951 | 40.7595 | -83.8403 | p112
4194 | 402042 | single | 60923 | OH | Sandusky | 41.3194 | -82.9833 | 69112 | 20220510 | 4 | Clyde Solar Array | 2016 | PJM | PV | c-si | ground | single-axis | 0 | 0 |  | 2.8 | 3.7 | greenfield | non-agrivoltaic |  | -0.37373 | 41.3194 | -82.9833 | p111
4195 | 402351 | multi | 61436 | OH | Wayne | 40.8566 | -81.7593 | 57081 | 20211109 | 4 | DG AMP Solar Orrville 3 | 2018 | PJM | PV | c-si | ground | fixed-tilt | 180 | 25 |  | 2.3 | 2.8 | greenfield | non-agrivoltaic |  | -0.45379 | 40.8566 | -81.7593 | p112
4196 | 402352 | multi | 61437 | OH | Darke | 40.2211 | -84.4973 | 32821 | 20200301 | 4 | DG AMP Solar Versailles | 2018 | PJM | PV | c-si | ground | fixed-tilt | 180 | 25 |  | 1.8 | 2.2 | greenfield | non-agrivoltaic |  | -0.13276 | 40.2211 | -84.4973 | p112
4197 | 402353 | single | 61438 | OH | Shelby | 40.4449 | -84.0474 | 32093 | 20220302 | 4 | DG AMP Solar Jackson Center | 2018 | PJM | PV | c-si | ground | fixed-tilt | 180 | 25 |  | 1.6 | 2.2 | greenfield | non-agrivoltaic |  | -0.10561 | 40.4449 | -84.0474 | p112
4198 | 402508 | multi | 61637 | OH | Licking | 40.0786 | -82.5136 | 40118 | 20220131 | 4 | Denison Solar Array | 2017 | PJM | PV | c-si | ground | single-axis | 180 | 0 |  | 1.9 | 2.3 | greenfield | es |  | -0.30597 | 40.0786 | -82.5136 | p112
4199 | 402607 | single | 61805 | OH | Miami | 40.141 | -84.2305 | 28874 | 20231223 | 4 | DG AMP Solar Piqua Staunton | 2018 | PJM | PV | c-si | ground | fixed-tilt | 195 | 15 |  | 1.8 | 2.5 | greenfield | non-agrivoltaic |  | 0.21641 | 40.141 | -84.2305 | p113
4200 | 402617 | single | 61818 | OH | Stark | 40.7021 | -81.5903 | 25887 | 20221027 | 4 | DG AMP Solar Brewster | 2018 | PJM | PV | c-si | ground | fixed-tilt | 180 | 15 |  | 1.9 | 2.2 | greenfield | non-agrivoltaic |  | 0.18787 | 40.7021 | -81.5903 | p111
4201 | 402777 | single | 62041 | OH | Cuyahoga | 41.4433 | -81.7514 | 60839 | 20220814 | 4 | Cuyahoga County Landfill | 2018 | PJM | PV | thin-film | ground | fixed-tilt | 180 | 25 |  | 3.7 | 4 | landfill | non-agrivoltaic |  | -0.15567 | 41.4433 | -81.7514 | p111
4202 | 402884 | multi | 62200 | OH | Brown | 39.0837 | -83.8817 | 4187534 | 20210929 | 4 | Hillcrest Solar | 2021 | PJM | PV | thin-film | ground | single-axis | 0 | 0 |  | 200 | 265 | greenfield | non-agrivoltaic |  | -0.19968 | 39.0837 | -83.8817 | p114
4203 | 403204 | multi | 62792 | OH | Miami | 40.1302 | -84.2568 | 272534 | 20210801 | 4 | DG AMP Solar Piqua Manier | 2019 | PJM | PV | c-si | ground | single-axis | 180 |  |  | 12.6 | 13.2 | greenfield | non-agrivoltaic |  | -0.46484 | 40.1302 | -84.2568 | p113
4204 | 403282 | single | 62941 | OH | Medina | 41.001 | -81.7508 | 30542 | 20210514 | 4 | DG AMP Rittman Rd | 2020 | PJM | PV | c-si | ground | fixed-tilt | 195 | 15 |  | 2.6 | 3.2 | greenfield | non-agrivoltaic |  | 0.54126 | 41.001 | -81.7508 | p111
4205 | 403344 | multi | 63029 | OH | Hardin | 40.6637 | -83.8149 | 3172480 | 20220129 | 4 | Hardin Solar Energy, LLC | 2021 | PJM | PV | c-si | ground | single-axis | 0 | 60 |  | 150 | 199.3 | greenfield | non-agrivoltaic |  | -0.20792 | 40.6637 | -83.8149 | p112
4206 | 403458 | multi | 63181 | OH | Huron | 41.2299 | -82.7119 | 67715 | 20210520 | 4 | Monroeville Solar | 2017 | PJM | PV | c-si | ground | fixed-tilt | 0 | 20 |  | 3.2 | 5.1 | greenfield | non-agrivoltaic |  | 0.0152 | 41.2299 | -82.7119 | p112
4207 | 403603 | single | 63390 | OH | Richland | 40.8959 | -82.673 | 40334 | 20201201 | 4 | Shelby Solar Array | 2019 | PJM | PV | c-si | ground | single-axis | 0 | 0 |  | 1.9 | 2.5 | greenfield | non-agrivoltaic |  | -0.2229 | 40.8959 | -82.673 | p112
4208 | 404811 | multi | 65302 | OH | Ross | 39.4219 | -82.9657 | 1182579 | 20221123 | 4 | Salt City Solar Project - Hybrid | 2022 | PJM | PV |  | ground | single-axis | 0 |  |  | 49.9 | 49.9 | greenfield | non-agrivoltaic |  | -0.57625 | 39.4219 | -82.9657 | p112
4209 | 404955 | multi | 66140 | OH | Wood | 41.6144 | -83.5571 | 28432 | 20230829 | 4 | PNA Rossford Solar Array | 2023 | PJM | PV | thin-film | ground | fixed-tilt | 180 | 20 |  | 1.4 | 1.9 | PCSC | non-agrivoltaic |  | -0.13641 | 41.6144 | -83.5571 | p111
4210 | 405200 | multi | 59545 | OH | Clark | 39.8937 | -83.8059 | 26532 | 20241029 | 4 | Springfield Solar, LLC | 2012 | PJM | PV |  | canopy,rooftop | fixed-tilt | 185 | 10 |  | 1.5 | 1.8 | greenfield | non-agrivoltaic |  | -0.11825 | 39.8937 | -83.8059 | p113
4211 | 405229 | single | 60038 | OH | Lucas | 41.6439 | -83.5367 | 27037 | 20241018 | 4 | Owens Corning Headquarters | 2015 | PJM | PV |  | canopy | fixed-tilt | 186 | 7 |  | 2.1 | 2.4 | greenfield | non-agrivoltaic |  | 0.25542 | 41.6439 | -83.5367 | p111
4212 | 405488 | multi | 63294 | OH | Hamilton | 39.1417 | -84.5112 | 39703 | 20240903 | 4 | Parking Lot Array | 2011 | PJM | PV |  | canopy | single-axis | 160 | 39 |  | 1.4 | 1.6 | greenfield | non-agrivoltaic |  | -0.61012 | 39.1417 | -84.5112 | p114
4213 | 405646 | multi | 64635 | OH | Madison | 39.8487 | -83.3256 | 4515950 | 20241003 | 4 | Big Plain Solar, LLC | 2023 | PJM | PV |  | ground | fixed-tilt | 50 |  |  | 196 | 266 | greenfield | non-agrivoltaic |  | -0.27791 | 39.8487 | -83.3256 | p113
4214 | 405678 | multi | 64832 | OH | Ross | 39.4892 | -83.0448 | 2440565 | 20230517 | 3 | Yellowbud Solar, LLC | 2023 | PJM | PV |  | ground | single-axis | 180 | 30 |  | 274 | 352.9 | greenfield | non-agrivoltaic |  | 1.2524 | 39.4892 | -83.0448 | p112
4215 | 405420 | multi | 62670 | OH | Highland | 39.0861 | -83.8101 | 3866765 | 20231002 | 2 | Hecate Energy Highland, LLC | 2024 | PJM | PV |  | ground | single-axis | 180 | 0 |  | 300 | 300 | greenfield | non-agrivoltaic |  | 0.055712 | 39.0861 | -83.8101 | p112
4216 | 405686 | multi | 64853 | OH | Highland | 39.0811 | -83.7713 | 3734720 | 20231002 | 1 | New Market Solar | 2024 | PJM | PV |  | ground | single-axis | 180 |  |  | 65 | 65 | greenfield | non-agrivoltaic |  | -1.019 | 39.0811 | -83.7713 | p112
4217 | 405774 | multi | 65215 | OH | Brown | 38.9228 | -84.0335 | 1405469 | 20241206 | 4 | Nestlewood Solar | 2023 | PJM | PV |  | ground | single-axis | 180 |  |  | 80 | 109.1 | greenfield | non-agrivoltaic |  | 0.056446 | 38.9228 | -84.0335 | p114
4218 | 405793 | single | 65258 | OH | Auglaize | 40.5425 | -84.1873 | 238436 | 20231113 | 4 | Wapakoneta-Pratt | 2021 | PJM | PV |  | ground | single-axis | 180 | 25 |  | 13.5 | 17.3 | greenfield | non-agrivoltaic |  | -0.034079 | 40.5425 | -84.1873 | p112
4219 | 405831 | multi | 65402 | OH | Fulton | 41.66 | -84.2733 | 1965707 | 20240222 | 4 | Arche Energy Project, LLC | 2024 | PJM | PV |  | ground | single-axis | 179 | 0 |  | 107 | 107 | greenfield | non-agrivoltaic |  | -0.35771 | 41.66 | -84.2733 | p111
4220 | 405956 | single | 65691 | OH | Trumbull | 41.277 | -80.8395 | 17948 | 20230426 | 4 | KSU Trumbull | 2021 | PJM | PV |  | ground | single-axis | 180 | 25 |  | 1 | 1.3 | greenfield | non-agrivoltaic |  | -0.036306 | 41.277 | -80.8395 | p111
4221 | 406043 | multi | 65985 | OH | Summit | 41.0483 | -81.5854 | 35085 | 20220510 | 4 | IGS AKC1 | 2023 | PJM | PV |  | rooftop | fixed-tilt | 180 | 10 |  | 3.8 | 3.9 | greenfield | non-agrivoltaic |  | 0.65528 | 41.0483 | -81.5854 | p111
4222 | 406050 | multi | 66010 | OH | Madison | 39.9438 | -83.3181 | 50606 | 20241003 | 4 | IGS CMH4, LLC | 2023 | PJM | PV |  | rooftop | fixed-tilt | 180 | 10 |  | 4.2 | 5.4 | greenfield | non-agrivoltaic |  | 0.57578 | 39.9438 | -83.3181 | p113
4223 | 406077 | single | 66069 | OH | Wood | 41.5479 | -83.5779 | 33895 | 20241018 | 4 | IGS PCW1 | 2023 | PJM | PV |  | rooftop | fixed-tilt | 180 | 10 |  | 3.1 | 3.9 | greenfield | non-agrivoltaic |  | 0.72497 | 41.5479 | -83.5779 | p111
4224 | 406124 | multi | 66198 | OH | Madison | 40.0885 | -83.4794 | 4325034 | 20240316 | 4 | Madison Fields Solar Project, LLC | 2024 | PJM | PV |  | ground | single-axis | 180 | 0 |  | 180 | 180 | greenfield | crop,grazing |  | -0.58657 | 40.0885 | -83.4794 | p113
4225 | 406166 | multi | 66249 | OH | Putnam | 41.0846 | -84.2898 | 1232996 | 20240531 | 4 | Blue Harvest Solar Park | 2023 | PJM | PV |  | ground | single-axis | 180 |  |  | 49.9 | 72 | greenfield | non-agrivoltaic |  | -0.28698 | 41.0846 | -84.2898 | p112
4226 | 406167 | multi | 66250 | OH | Paulding | 41.109 | -84.7163 | 1242931 | 20241019 | 4 | Timber Road Solar Park | 2023 | PJM | PV |  | ground | fixed-tilt,single-axis |  | 60 |  | 49.9 | 72 | greenfield | non-agrivoltaic |  | -0.29531 | 41.109 | -84.7163 | p112
4227 | 406444 | multi | 67084 | OH | Hancock | 41.0616 | -83.5565 | 53971 | 20241213 | 4 | Buckeye Power Inc. | 2022 | PJM | PV |  | ground | single-axis | 0 | 0 |  | 2 | 2.7 | greenfield | non-agrivoltaic |  | -0.43641 | 41.0616 | -83.5565 | p112
4228 | 406497 | multi | 67239 | OH | Madison | 39.7897 | -83.3424 | 9492782 | 20241007 | 3 | Fox Squirrel Solar | 2023 | PJM | PV |  | ground | single-axis | 180 |  |  | 577 | 753 | greenfield | non-agrivoltaic |  | 0.08677 | 39.7897 | -83.3424 | p113
4229 | 401560 | single | 60190 | OH | Auglaize | 40.3902 | -84.4017 | 66195 | 20231113 | 4 | HMW Minster PV I | 2015 | PJM | PV | c-si | ground | fixed-tilt | 180 | 25 |  | 3 | 4.3 | greenfield | non-agrivoltaic |  | -0.16974 | 40.3902 | -84.4017 | p112
4230 | 406502 | multi | 67244 | OH | Auglaize | 40.3882 | -84.4001 | 107269 | 20231113 | 4 | Minster 3 | 2022 | PJM | PV |  | ground | fixed-tilt | 180 | 23 |  | 1 | 1.2 | greenfield | non-agrivoltaic |  | -1.13 | 40.3882 | -84.4001 | p112
4231 | 406593 | single | 67459 | OH | Wyandot | 40.947 | -83.1623 | 18169 | 20241018 | 4 | Sycamore | 2023 | PJM | PV |  | ground | fixed-tilt | 180 | 25 |  | 1.3 | 1.6 | greenfield | non-agrivoltaic |  | 0.24282 | 40.947 | -83.1623 | p112
4232 | 402488 | single | 61614 | OK | Caddo | 34.8961 | -98.2271 | 112305 | 20220327 | 4 | Cyril | 2017 | SWPP | PV | c-si | ground | single-axis | 180 |  |  | 5 | 6.4 | greenfield | non-agrivoltaic |  | -0.3121 | 34.8961 | -98.2271 | p50
4233 | 402583 | multi | 61759 | OK | Garfield | 36.3157 | -97.5818 | 294673 | 20211123 | 4 | Covington Solar Farm | 2018 | SWPP | PV | c-si | ground | single-axis | 180 | 60 |  | 10 | 13.2 | greenfield | non-agrivoltaic |  | -0.52983 | 36.3157 | -97.5818 | p50
4234 | 400011 | single | 2953 | OK | Canadian | 35.4774 | -97.6764 | 50723 | 20220621 | 4 | Mustang | 2015 | SWPP | PV | c-si | ground | single-axis | 180 | 25 |  | 2.5 | 3 | greenfield | non-agrivoltaic | community solar | -0.27358 | 35.4774 | -97.6764 | p50
4235 | 402489 | single | 61615 | OK | Caddo | 35.4941 | -98.38 | 68205 | 20220327 | 4 | Hinton | 2017 | SWPP | PV | c-si | ground | single-axis | 180 |  |  | 3 | 4 | greenfield | non-agrivoltaic |  | -0.28247 | 35.4941 | -98.38 | p50
4236 | 402490 | single | 61616 | OK | Love | 33.9421 | -97.1067 | 68613 | 20220214 | 4 | Marietta | 2017 | SWPP | PV | c-si | ground | single-axis | 180 |  |  | 3 | 4 | greenfield | non-agrivoltaic |  | -0.2887 | 33.9421 | -97.1067 | p50
4237 | 402491 | single | 61617 | OK | Caddo | 35.0139 | -98.4425 | 68276 | 20200128 | 4 | Pine Ridge | 2017 | SWPP | PV | c-si | ground | single-axis | 180 |  |  | 3 | 4 | greenfield | non-agrivoltaic |  | -0.28356 | 35.0139 | -98.4425 | p50
4238 | 402492 | single | 61618 | OK | Grady | 35.2657 | -97.8453 | 90642 | 20221103 | 4 | Tuttle | 2017 | SWPP | PV | c-si | ground | single-axis | 180 |  |  | 4 | 5.1 | greenfield | non-agrivoltaic |  | -0.325 | 35.2657 | -97.8453 | p50
4239 | 403685 | multi | 63499 | OK | Bryan | 33.9709 | -96.4352 | 215217 | 20220405 | 1 | Choctaw Nation Solar Farm | 2020 | SWPP | PV | c-si | ground | single-axis | 180 | 60 |  | 5 | 6.1 | greenfield | non-agrivoltaic |  | -0.82362 | 33.9709 | -96.4352 | p50
4240 | 403686 | single | 63500 | OK | Murray | 34.4792 | -97.1059 | 106260 | 20210419 | 4 | Chickasaw Nation Solar Farm | 2020 | SWPP | PV | c-si | ground | single-axis | 180 | 60 |  | 5 | 6.1 | greenfield | non-agrivoltaic |  | -0.30462 | 34.4792 | -97.1059 | p50
4241 | 404220 | single | 64473 | OK | Cleveland | 35.2265 | -97.3605 | 38678 | 20220215 | 4 | Norman Solar | 2021 | SWPP | PV |  | ground | single-axis | 180 | 60 |  | 5 | 2.8 | greenfield | non-agrivoltaic |  | -0.037 | 35.2265 | -97.3605 | p50
4242 | 406364 | multi | 66866 | OK | Kiowa | 34.6275 | -98.9771 | 2118280 | 20240213 | 3 | North Fork Solar Project | 2024 | SWPP | PV |  | ground | single-axis | 180 | 0 |  | 120 | 120 | greenfield | non-agrivoltaic |  | -0.31813 | 34.6275 | -98.9771 | p50
4243 | 401635 | single | 60331 | OR | Malheur | 44.1504 | -117.001 | 275558 | 20210713 | 4 | Hyline Solar Center, LLC | 2016 | IPCO | PV | c-si | ground | single-axis | 180 | 0 |  | 9 | 11.7 | greenfield | non-agrivoltaic |  | -0.57155 | 44.1504 | -117.001 | p7
4244 | 401638 | single | 60334 | OR | Malheur | 43.9328 | -116.9883 | 283288 | 20220211 | 4 | Thunderegg Solar Center, LLC | 2016 | IPCO | PV | c-si | ground | single-axis | 180 | 0 |  | 10 | 13 | greenfield | non-agrivoltaic |  | -0.51029 | 43.9328 | -116.9883 | p7
4245 | 400404 | multi | 58150 | OR | Lake | 42.1752 | -120.3632 | 80061 | 20210206 | 4 | Black Cap Solar Plant | 2012 | PACW | PV | c-si | ground | single-axis | 90 | 0 |  | 2 | 2.6 | greenfield | non-agrivoltaic |  | -0.74984 | 42.1752 | -120.3632 | p7
4246 | 401788 | multi | 60548 | OR | Deschutes | 44.0677 | -121.2281 | 204128 | 20220104 | 4 | NorWest Energy 2, LLC | 2016 | PACW | PV | c-si | ground | single-axis | 180 | 20 |  | 9.9 | 14 | greenfield | non-agrivoltaic |  | -0.10501 | 44.0677 | -121.2281 | p5
4247 | 402074 | single | 60976 | OR | Deschutes | 44.0613 | -121.2277 | 226570 | 20220313 | 4 | OSLH, LLC | 2016 | PACW | PV | c-si | ground | single-axis | 90 | 60 |  | 9.9 | 10.4 | greenfield | non-agrivoltaic |  | -0.51007 | 44.0613 | -121.2277 | p5
4248 | 402115 | single | 61048 | OR | Crook | 44.1839 | -120.9166 | 1234449 | 20201221 | 4 | Solar Star Oregon II | 2017 | PACW | PV | c-si | ground | single-axis | 60 | 60 |  | 56 | 69.5 | greenfield | non-agrivoltaic |  | -0.32437 | 44.1839 | -120.9166 | p5
4249 | 402460 | multi | 61580 | OR | Deschutes | 44.1899 | -121.2338 | 215153 | 20220722 | 4 | Tumbleweed Solar, LLC | 2017 | PACW | PV | c-si | ground | fixed-tilt | 180 | 28 |  | 9.9 | 14 | greenfield | non-agrivoltaic |  | -0.16777 | 44.1899 | -121.2338 | p5
4250 | 402445 | multi | 61560 | OR | Jackson | 42.4008 | -122.8303 | 145980 | 20201012 | 4 | Eagle Point Solar | 2017 | PACW | PV | c-si | ground | single-axis | 180 | 60 |  | 9.9 | 13.1 | greenfield | es |  | 0.27276 | 42.4008 | -122.8303 | p6
4251 | 402503 | single | 61631 | OR | Klamath | 42.6115 | -121.8626 | 235881 | 20200903 | 4 | Chiloquin Solar, LLC | 2018 | PACW | PV | c-si | ground | fixed-tilt | 180 | 28 |  | 9.9 | 14 | greenfield | non-agrivoltaic |  | -0.26988 | 42.6115 | -121.8626 | p6
4252 | 402392 | single | 61496 | OR | Jefferson | 44.6739 | -121.1229 | 246831 | 20200214 | 4 | Adams Solar Center | 2018 | PACW | PV | c-si | ground | single-axis | 0 | 0 |  | 10 | 13.1 | greenfield | non-agrivoltaic |  | -0.38201 | 44.6739 | -121.1229 | p5
4253 | 402289 | single | 61345 | OR | Sherman | 45.5873 | -120.5958 | 336995 | 20201031 | 4 | WyEast Solar | 2018 | AVRN | PV | c-si | ground | single-axis | 60 | 60 |  | 10 | 13 | greenfield | non-agrivoltaic |  | -0.64089 | 45.5873 | -120.5958 | p5
4254 | 402393 | single | 61497 | OR | Jefferson | 44.619 | -121.2062 | 276028 | 20200602 | 4 | Elbe Solar Center | 2018 | PACW | PV | c-si | ground | single-axis | 0 | 0 |  | 10 | 13.1 | greenfield | non-agrivoltaic |  | -0.48226 | 44.619 | -121.2062 | p5
4255 | 402903 | multi | 62241 | OR | Umatilla | 45.6798 | -118.8503 | 125922 | 20211001 | 4 | NorWest Energy 9, LLC | 2018 | PACW | PV | c-si | ground | fixed-tilt | 180 | 30 |  | 6 | 8.4 | greenfield | non-agrivoltaic |  | -0.13852 | 45.6798 | -118.8503 | p5
4256 | 402244 | multi | 61281 | OR | Deschutes | 44.0615 | -121.2368 | 255434 | 20190919 | 4 | Bear Creek Solar Center | 2018 | PACW | PV | c-si | ground | single-axis | 180 |  |  | 10 | 13.1 | greenfield | non-agrivoltaic |  | -0.41393 | 44.0615 | -121.2368 | p5
4257 | 401634 | multi | 60330 | OR | Malheur | 43.9366 | -117.3839 | 185518 | 20180508 | 4 | Grove Solar Center, LLC | 2016 | IPCO | PV | c-si | ground | single-axis | 0 | 0 |  | 6 | 7.8 | greenfield | non-agrivoltaic |  | -0.57895 | 43.9366 | -117.3839 | p7
4258 | 401636 | multi | 60332 | OR | Malheur | 43.7981 | -117.0629 | 307234 | 20211023 | 4 | Open Range Solar Center, LLC | 2016 | IPCO | PV | c-si | ground | single-axis | 0 | 0 |  | 10 | 13 | greenfield | non-agrivoltaic |  | -0.57416 | 43.7981 | -117.0629 | p7
4259 | 401639 | multi | 60335 | OR | Malheur | 43.9627 | -117.2588 | 246560 | 20220305 | 4 | Vale Air Solar Center, LLC | 2016 | IPCO | PV | c-si | ground | single-axis | 180 | 0 |  | 10 | 13 | greenfield | non-agrivoltaic |  | -0.38821 | 43.9627 | -117.2588 | p7
4260 | 402200 | single | 61201 | OR | Klamath | 42.0222 | -121.4254 | 265515 | 20210715 | 4 | OR Solar 3, LLC | 2017 | PACW | PV | c-si | ground | single-axis | 0 | 0 |  | 10 | 13.2 | greenfield | non-agrivoltaic |  | -0.44198 | 42.0222 | -121.4254 | p6
4261 | 402340 | single | 61424 | OR | Klamath | 42.2391 | -121.5856 | 365404 | 20220526 | 4 | OR Solar 8, LLC | 2018 | PACW | PV | c-si | ground | single-axis | 0 | 0 |  | 10 | 13.9 | greenfield | non-agrivoltaic |  | -0.65046 | 42.2391 | -121.5856 | p6
4262 | 402444 | single | 61559 | OR | Klamath | 42.2365 | -121.5774 | 213189 | 20220415 | 4 | Woodline Solar | 2017 | PACW | PV | c-si | ground | single-axis | 180 | 60 |  | 8 | 11.1 | greenfield | es |  | -0.39998 | 42.2365 | -121.5774 | p6
4263 | 402346 | single | 61430 | OR | Lake | 42.2112 | -120.3715 | 272534 | 20220210 | 4 | OR Solar 6, LLC | 2017 | PACW | PV | c-si | ground | single-axis | 0 | 0 |  | 10 | 13.7 | greenfield | non-agrivoltaic |  | -0.43208 | 42.2112 | -120.3715 | p7
4264 | 402922 | single | 62272 | OR | Klamath | 42.3803 | -121.023 | 280046 | 20201110 | 4 | Bly Solar Center | 2018 | PACW | PV | c-si | ground | single-axis | 80 |  |  | 8 | 11 | greenfield | non-agrivoltaic |  | -0.62833 | 42.3803 | -121.023 | p6
4265 | 402921 | multi | 62268 | OR | Klamath | 42.2071 | -121.3516 | 146590 | 20231001 | 4 | NorWest Energy 4, LLC | 2019 | PACW | PV | c-si | ground | single-axis | 0 |  |  | 5.6 | 6.8 | greenfield | non-agrivoltaic |  | -0.50139 | 42.2071 | -121.3516 | p6
4266 | 403069 | multi | 62560 | OR | Lake | 42.1644 | -120.4101 | 1106546 | 20210928 | 4 | Airport Solar | 2019 | PACW | PV | c-si | ground | single-axis | 90 |  |  | 47.3 | 61 | greenfield | non-agrivoltaic |  | -0.34534 | 42.1644 | -120.4101 | p7
4267 | 400223 | single | 57652 | OR | Yamhill | 45.1084 | -123.2782 | 28592 | 20210304 | 4 | Yamhill Solar, LLC | 2011 | PGE | PV | c-si | ground | fixed-tilt | 175 | 28 |  | 1 | 1.2 | greenfield | non-agrivoltaic |  | -0.58029 | 45.1084 | -123.2782 | p5
4268 | 400147 | single | 57372 | OR | Yamhill | 45.1123 | -123.2343 | 38349 | 20210922 | 4 | Bellevue Solar Project | 2011 | PGE | PV | c-si | ground | fixed-tilt | 97 | 43 |  | 1.6 | 1.7 | greenfield | non-agrivoltaic |  | -0.53814 | 45.1123 | -123.2343 | p5
4269 | 400322 | single | 57882 | OR | Clackamas | 45.2697 | -122.7718 | 25882 | 20211104 | 4 | Baldock Solar Highway | 2012 | PGE | PV | c-si | ground | fixed-tilt | 180 | 21 |  | 1.7 | 1.7 | greenfield | non-agrivoltaic |  | -0.15682 | 45.2697 | -122.7718 | p5
4270 | 400396 | single | 58131 | OR | Lake | 43.2349 | -120.4878 | 142362 | 20210604 | 4 | Outback Solar at Christmas Valley | 2012 | BPAT | PV | c-si | ground | single-axis | 180 |  |  | 4.4 | 5.7 | greenfield | non-agrivoltaic |  | -0.61477 | 43.2349 | -120.4878 | p7
4271 | 400822 | single | 58961 | OR | Klamath | 42.2602 | -121.7858 | 23868 | 20211121 | 4 | Oregon University System OIT Klamath Falls | 2014 | PACW | PV | c-si | ground | fixed-tilt | 220 | 35 |  | 2 | 2 | greenfield | non-agrivoltaic |  | 0.16661 | 42.2602 | -121.7858 | p6
4272 | 401028 | multi | 59374 | OR | Klamath | 42.4082 | -121.0431 | 141802 | 20220401 | 4 | Old Mill Solar | 2015 | PACW | PV | c-si | ground | single-axis | 180 |  |  | 5 | 6.8 | greenfield | non-agrivoltaic |  | -0.47342 | 42.4082 | -121.0431 | p6
4273 | 401302 | multi | 59790 | OR | Benton | 44.5662 | -123.2957 | 27845 | 20210615 | 4 | Oregon University System Rabbit Field | 2014 | PACW | PV | c-si | ground | fixed-tilt | 180 | 20 |  | 1.2 | 1.4 | greenfield | non-agrivoltaic |  | -0.43191 | 44.5662 | -123.2957 | p5
4274 | 401475 | single | 60057 | OR | Polk | 45.0678 | -123.4711 | 36732 | 20200920 | 4 | Steel Bridge Solar, LLC | 2016 | PGE | PV | c-si | ground | fixed-tilt | 182 | 25 |  | 2.3 | 2.9 | greenfield | non-agrivoltaic |  | 0.080106 | 45.0678 | -123.4711 | p5
4275 | 401637 | single | 60333 | OR | Malheur | 43.9991 | -117.1005 | 129799 | 20210415 | 4 | Railroad Solar Center, LLC | 2016 | IPCO | PV | c-si | ground | single-axis | 180 | 0 |  | 4.5 | 5.8 | greenfield | non-agrivoltaic |  | -0.53181 | 43.9991 | -117.1005 | p7
4276 | 401830 | multi | 60616 | OR | Lake | 42.1738 | -120.3612 | 228710 | 20210320 | 4 | BC Solar | 2016 | PACW | PV | c-si | ground | single-axis | 90 |  |  | 8 | 10.5 | greenfield | non-agrivoltaic |  | -0.50993 | 42.1738 | -120.3612 | p7
4277 | 402199 | multi | 61200 | OR | Jackson | 42.5218 | -122.8287 | 233795 | 20180716 | 4 | OR Solar 2, LLC | 2020 | PACW | PV | c-si | ground | single-axis | 180 | 60 |  | 10 | 12.8 | greenfield | non-agrivoltaic |  | -0.35208 | 42.5218 | -122.8287 | p6
4278 | 402284 | multi | 61338 | OR | Yamhill | 45.1686 | -123.1351 | 22372 | 20220518 | 4 | Mill Creek Solar (OR) | 2017 | PGE | PV | c-si | ground | fixed-tilt | 180 | 15 |  | 2.2 | 3.2 | greenfield | non-agrivoltaic |  | 1.2245 | 45.1686 | -123.1351 | p5
4279 | 402438 | multi | 61553 | OR | Klamath | 42.183 | -121.7635 | 104971 | 20210707 | 2 | Klamath Falls Solar 2 (CSG) | 2017 | PACW | PV | c-si | ground | single-axis | 0 |  |  | 2.9 | 3.9 | greenfield | non-agrivoltaic | community solar | -0.6663 | 42.183 | -121.7635 | p6
4280 | 402625 | single | 61827 | OR | Yamhill | 45.1696 | -123.1363 | 11161 | 20210426 | 4 | Dayton Cutoff Solar | 2017 | PGE | PV | c-si | ground | fixed-tilt | 180 | 15 |  | 2.2 | 2.9 | greenfield | non-agrivoltaic |  | 3.3103 | 45.1696 | -123.1363 | p5
4281 | 402626 | multi | 61828 | OR | Polk | 45.0329 | -123.0964 | 38384 | 20220219 | 4 | Valley Creek Solar | 2017 | PGE | PV | c-si | ground | fixed-tilt | 180 | 20 |  | 2.2 | 3.1 | greenfield | es |  | 0.11247 | 45.0329 | -123.0964 | p5
4282 | 402627 | single | 61829 | OR | Marion | 45.0143 | -122.8072 | 43551 | 20211029 | 4 | Silverton Solar | 2017 | PGE | PV | c-si | ground | fixed-tilt | 180 | 25 |  | 2.2 | 3.1 | greenfield | non-agrivoltaic |  | -0.058638 | 45.0143 | -122.8072 | p5
4283 | 402628 | single | 61830 | OR | Marion | 44.8267 | -122.9494 | 53668 | 20090417 | 4 | Sheep Solar | 2017 | PGE | PV | c-si | ground | fixed-tilt | 180 | 30 |  | 2.2 | 3.1 | greenfield | non-agrivoltaic |  | -0.29826 | 44.8267 | -122.9494 | p5
4284 | 402629 | single | 61831 | OR | Clackamas | 45.1703 | -122.4729 | 34120 | 20211212 | 4 | Colton Solar | 2017 | PGE | PV | c-si | ground | fixed-tilt | 180 | 15 |  | 2.2 | 3.1 | greenfield | non-agrivoltaic |  | 0.29271 | 45.1703 | -122.4729 | p5
4285 | 402630 | single | 61832 | OR | Marion | 45.1296 | -122.8996 | 42561 | 20210322 | 4 | Interstate Solar | 2017 | PGE | PV | c-si | ground | fixed-tilt | 180 | 25 |  | 2.2 | 3.2 | greenfield | non-agrivoltaic |  | 0.012888 | 45.1296 | -122.8996 | p5
4286 | 402633 | single | 61835 | OR | Polk | 45.0528 | -123.6095 | 36039 | 20220408 | 4 | Grand Ronde Solar | 2017 | PGE | PV | c-si | ground | fixed-tilt | 180 | 15 |  | 2.2 | 3.1 | greenfield | es |  | 0.20632 | 45.0528 | -123.6095 | p5
4287 | 402641 | multi | 61854 | OR | Baker | 44.7018 | -117.7643 | 280892 | 20200629 | 4 | Baker City Solar | 2020 | IPCO | PV | c-si | ground | single-axis | 0 | 0 |  | 15 | 19 | greenfield | non-agrivoltaic |  | -0.12184 | 44.7018 | -117.7643 | p7
4288 | 402642 | single | 61855 | OR | Malheur | 43.9502 | -117.073 | 80491 | 20210426 | 4 | Morgan Solar Center | 2020 | IPCO | PV | c-si | ground | single-axis | 0 | 0 |  | 3 | 3.7 | greenfield | non-agrivoltaic |  | -0.50889 | 43.9502 | -117.073 | p7
4289 | 402643 | single | 61856 | OR | Malheur | 44.1581 | -117.4437 | 70061 | 20220929 | 4 | Vale Solar Center | 2020 | IPCO | PV | c-si | ground | fixed-tilt | 180 | 25 |  | 3 | 3.8 | greenfield | non-agrivoltaic |  | -0.36119 | 44.1581 | -117.4437 | p7
4290 | 402644 | single | 61860 | OR | Malheur | 44.1132 | -117.0266 | 74483 | 20220115 | 4 | Ontario Solar Center | 2020 | IPCO | PV | c-si | ground | single-axis | 0 | 0 |  | 3 | 4 | greenfield | non-agrivoltaic |  | -0.37075 | 44.1132 | -117.0266 | p7
4291 | 402870 | single | 62169 | OR | Clackamas | 45.4308 | -122.2845 | 38995 | 20220831 | 4 | Boring Solar, LLC | 2019 | PGE | PV | c-si | ground | fixed-tilt | 180 | 20 |  | 2.2 | 3.4 | greenfield | non-agrivoltaic |  | 0.22726 | 45.4308 | -122.2845 | p5
4292 | 402871 | single | 62170 | OR | Yamhill | 45.0765 | -123.3941 | 35297 | 20220522 | 4 | Ballston Solar, LLC | 2018 | PGE | PV | c-si | ground | fixed-tilt | 180 | 20 |  | 2.2 | 2.9 | greenfield | non-agrivoltaic |  | 0.13742 | 45.0765 | -123.3941 | p5
4293 | 402872 | single | 62171 | OR | Marion | 44.9851 | -122.9399 | 43057 | 20211113 | 4 | Labish Solar, LLC | 2018 | PGE | PV | c-si | ground | fixed-tilt | 180 | 20 |  | 2.2 | 3.3 | greenfield | non-agrivoltaic |  | 0.038896 | 44.9851 | -122.9399 | p5
4294 | 403470 | single | 63206 | OR | Marion | 44.8599 | -123.0082 | 38751 | 20220625 | 4 | Rafael Solar | 2019 | PGE | PV | c-si | ground | fixed-tilt | 180 | 20 |  | 2.2 | 3.2 | greenfield | non-agrivoltaic |  | 0.1449 | 44.8599 | -123.0082 | p5
4295 | 403471 | single | 63207 | OR | Marion | 45.1723 | -122.9124 | 37800 | 20220520 | 4 | Case Creek Solar | 2019 | PGE | PV | c-si | ground | fixed-tilt | 180 | 20 |  | 2.2 | 3.2 | greenfield | non-agrivoltaic |  | 0.182 | 45.1723 | -122.9124 | p5
4296 | 403472 | multi | 63208 | OR | Marion | 45.0831 | -122.9037 | 40962 | 20220912 | 4 | Kale Patch Solar | 2019 | PGE | PV | c-si | ground | fixed-tilt | 180 | 20 |  | 2.2 | 3.3 | greenfield | non-agrivoltaic |  | 0.1089 | 45.0831 | -122.9037 | p5
4297 | 403488 | single | 63235 | OR | Washington | 45.4717 | -123.1397 | 36465 | 20211121 | 4 | O'Neill Creek Solar | 2019 | PGE | PV | c-si | ground | fixed-tilt | 180 | 20 |  | 2.2 | 3.3 | greenfield | non-agrivoltaic |  | 0.28632 | 45.4717 | -123.1397 | p5
4298 | 403558 | multi | 63330 | OR | Clackamas | 45.3182 | -122.3312 | 205541 | 20220923 | 4 | Duus Solar, LLC | 2020 | PGE | PV | c-si | ground | single-axis | 180 |  |  | 10 | 15.2 | greenfield | non-agrivoltaic |  | -0.0091668 | 45.3182 | -122.3312 | p5
4299 | 403559 | multi | 63331 | OR | Clackamas | 45.3796 | -122.2329 | 244262 | 20220723 | 4 | Firwood Solar, LLC | 2020 | PGE | PV | c-si | ground | single-axis | 180 |  |  | 10 | 15.2 | greenfield | non-agrivoltaic |  | -0.21851 | 45.3796 | -122.2329 | p5
4300 | 403644 | single | 63442 | OR | Clackamas | 45.3738 | -122.2645 | 34237 | 20220915 | 4 | Tickle Creek Solar | 2019 | PGE | PV | c-si | ground | single-axis | 180 |  |  | 1.9 | 2.3 | greenfield | non-agrivoltaic |  | -0.13011 | 45.3738 | -122.2645 | p5
4301 | 403645 | single | 63443 | OR | Clackamas | 45.1314 | -122.6194 | 47661 | 20210416 | 4 | Thomas Creek Solar | 2019 | PGE | PV | c-si | ground | single-axis | 180 |  |  | 2.2 | 3 | greenfield | non-agrivoltaic |  | -0.20572 | 45.1314 | -122.6194 | p5
4302 | 403658 | single | 63456 | OR | Marion | 45.1208 | -122.9373 | 47632 | 20231016 | 4 | St Louis Solar | 2020 | PGE | PV | c-si | ground | single-axis | 180 |  |  | 2.2 | 3 | greenfield | non-agrivoltaic |  | -0.20504 | 45.1208 | -122.9373 | p5
4303 | 403661 | single | 63462 | OR | Marion | 45.0877 | -122.7731 | 41256 | 20231016 | 4 | Pika Solar | 2020 | PGE | PV | c-si | ground | single-axis | 180 | 60 |  | 2.2 | 2.6 | greenfield | non-agrivoltaic |  | -0.20435 | 45.0877 | -122.7731 | p5
4304 | 403663 | single | 63464 | OR | Marion | 44.9854 | -122.8127 | 42087 | 20240125 | 4 | Brush Creek Solar | 2020 | PGE | PV | c-si | ground | single-axis | 180 |  |  | 2.2 | 2.7 | greenfield | non-agrivoltaic |  | -0.18414 | 44.9854 | -122.8127 | p5
4305 | 403664 | single | 63465 | OR | Clackamas | 45.1715 | -122.6235 | 39762 | 20231016 | 4 | Minke Solar | 2020 | PGE | PV | c-si | ground | single-axis | 180 | 60 |  | 2.2 | 3.1 | greenfield | non-agrivoltaic |  | 0.062492 | 45.1715 | -122.6235 | p5
4306 | 403665 | single | 63466 | OR | Marion | 44.9706 | -122.8033 | 37224 | 20220529 | 4 | Drift Creek Solar | 2020 | PGE | PV | c-si | ground | fixed-tilt | 0 | 25 |  | 2.2 | 2.8 | greenfield | non-agrivoltaic |  | 0.013497 | 44.9706 | -122.8033 | p5
4307 | 403666 | single | 63467 | OR | Marion | 44.967 | -122.9579 | 36576 | 20211114 | 4 | Bighorn Solar | 2020 | PGE | PV | c-si | ground | single-axis | 180 | 60 |  | 2.2 | 2.5 | greenfield | non-agrivoltaic |  | -0.10918 | 44.967 | -122.9579 | p5
4308 | 403758 | single | 63636 | OR | Lake | 43.319 | -121.008 | 266737 | 20211007 | 4 | Fort Rock I | 2020 | BPAT | PV | c-si | ground | single-axis | 180 | 60 |  | 9.9 | 14.9 | greenfield | non-agrivoltaic |  | -0.33223 | 43.319 | -121.008 | p7
4309 | 403759 | single | 63642 | OR | Clackamas | 45.4315 | -122.2865 | 37717 | 20210221 | 4 | Dunn Road Solar | 2021 | PGE | PV |  | ground | single-axis | 180 |  |  | 1.8 | 2.6 | greenfield | non-agrivoltaic | community solar | -0.098755 | 45.4315 | -122.2865 | p5
4310 | 403767 | multi | 63663 | OR | Clackamas | 45.1265 | -122.6077 | 43595 | 20211106 | 4 | Mt. Hope Solar | 2021 | PGE | PV |  | ground | single-axis | 180 |  |  | 2.5 | 3.2 | greenfield | non-agrivoltaic | community solar | -0.018958 | 45.1265 | -122.6077 | p5
4311 | 403768 | single | 63664 | OR | Marion | 45.1374 | -122.8011 | 41677 | 20220104 | 4 | Williams Acres Solar | 2021 | PGE | PV |  | ground | single-axis | 180 |  |  | 2.5 | 3.2 | greenfield | non-agrivoltaic | community solar | 0.041367 | 45.1374 | -122.8011 | p5
4312 | 403786 | single | 63694 | OR | Yamhill | 45.1021 | -123.4197 | 90820 | 20220131 | 4 | Butler Solar, LLC | 2021 | PGE | PV |  | ground | single-axis | 180 |  |  | 4 | 5.3 | greenfield | non-agrivoltaic |  | -0.28764 | 45.1021 | -123.4197 | p5
4313 | 403830 | multi | 63779 | OR | Lake | 43.3945 | -120.9543 | 249556 | 20240416 | 4 | Rock Garden Solar, LLC | 2020 | BPAT | PV | c-si | ground | single-axis | 180 |  |  | 10 | 15 | greenfield | non-agrivoltaic |  | -0.2564 | 43.3945 | -120.9543 | p7
4314 | 403839 | single | 63795 | OR | Lake | 43.3186 | -121.0022 | 267625 | 20210824 | 4 | Alkali Solar, LLC | 2020 | BPAT | PV | c-si | ground | single-axis | 180 |  |  | 10 | 15.1 | greenfield | non-agrivoltaic |  | -0.3222 | 43.3186 | -121.0022 | p7
4315 | 403885 | single | 63908 | OR | Clackamas | 45.3492 | -122.4295 | 39457 | 20231017 | 4 | Sulus Solar 17 | 2020 | PGE | PV | c-si | ground | fixed-tilt | 180 | 25 |  | 3.1 | 3.8 | greenfield | non-agrivoltaic |  | 0.39007 | 45.3492 | -122.4295 | p5
4316 | 403888 | multi | 63926 | OR | Lake | 43.3968 | -120.9488 | 212189 | 20220116 | 4 | Fort Rock IV | 2020 | BPAT | PV | c-si | ground | single-axis | 180 | 60 |  | 10 | 15.1 | greenfield | non-agrivoltaic |  | -0.058958 | 43.3968 | -120.9488 | p7
4317 | 403910 | single | 63956 | OR | Yamhill | 45.1843 | -123.1038 | 42891 | 20220211 | 4 | Palmer Creek Solar, LLC | 2020 | PGE | PV | c-si | ground | fixed-tilt | 0 | 25 |  | 2.3 | 3.3 | greenfield | non-agrivoltaic |  | 0.044193 | 45.1843 | -123.1038 | p5
4318 | 403911 | single | 63957 | OR | Clackamas | 45.2688 | -122.3291 | 35010 | 20230503 | 4 | Day Hill Solar, LLC | 2020 | PGE | PV | c-si | ground | fixed-tilt | 0 | 20 |  | 2.3 | 3.1 | greenfield | non-agrivoltaic |  | 0.25147 | 45.2688 | -122.3291 | p5
4319 | 403912 | single | 63958 | OR | Marion | 44.9842 | -122.9602 | 8241 | 20220118 | 4 | SSD Marion 3, LLC | 2020 | PGE | PV | c-si | ground | single-axis | 180 | 0 |  | 2 | 3.2 | greenfield | non-agrivoltaic |  | 5.6045 | 44.9842 | -122.9602 | p5
4320 | 403913 | single | 63959 | OR | Marion | 45.1134 | -122.7933 | 45728 | 20240412 | 4 | SSD Marion 5, LLC | 2020 | PGE | PV | c-si | ground | single-axis | 180 | 0 |  | 2 | 3.2 | greenfield | non-agrivoltaic |  | -0.080102 | 45.1134 | -122.7933 | p5
4321 | 403914 | single | 63960 | OR | Marion | 45.2551 | -122.8033 | 45470 | 20240412 | 4 | SSD Marion 6, LLC | 2020 | PGE | PV | c-si | ground | single-axis | 180 | 0 |  | 2 | 3.2 | greenfield | non-agrivoltaic |  | -0.073011 | 45.2551 | -122.8033 | p5
4322 | 403915 | multi | 63961 | OR | Clackamas | 45.4209 | -122.3333 | 78019 | 20230104 | 4 | SSD Clackamas 1, LLC | 2020 | PGE | PV | c-si | ground | single-axis | 180 | 0 |  | 4 | 5.9 | greenfield | non-agrivoltaic |  | 0.020681 | 45.4209 | -122.3333 | p5
4323 | 403916 | single | 63962 | OR | Clackamas | 45.1057 | -122.662 | 45300 | 20240424 | 4 | SSD Clackamas 4, LLC | 2020 | PGE | PV | c-si | ground | single-axis | 180 | 0 |  | 2 | 3.2 | greenfield | non-agrivoltaic |  | -0.068294 | 45.1057 | -122.662 | p5
4324 | 403917 | single | 63963 | OR | Clackamas | 45.1818 | -122.592 | 42355 | 20240203 | 4 | SSD Clackamas 7, LLC | 2020 | PGE | PV | c-si | ground | single-axis | 180 | 0 |  | 2 | 2.9 | greenfield | non-agrivoltaic |  | -0.10707 | 45.1818 | -122.592 | p5
4325 | 403918 | single | 63964 | OR | Marion | 45.1379 | -122.9144 | 40262 | 20231123 | 4 | SSD Marion 1, LLC | 2020 | PGE | PV | c-si | ground | single-axis | 180 |  |  | 2 | 2.7 | greenfield | non-agrivoltaic |  | -0.13222 | 45.1379 | -122.9144 | p5
4326 | 403923 | single | 63969 | OR | Clackamas | 45.1415 | -122.6495 | 42028 | 20230911 | 4 | Sulus Solar 35 | 2020 | PGE | PV | c-si | ground | fixed-tilt | 5 | 25 |  | 3 | 3.5 | greenfield | non-agrivoltaic |  | 0.15739 | 45.1415 | -122.6495 | p5
4327 | 403943 | single | 64006 | OR | Yamhill | 45.079 | -123.403 | 42852 | 20220629 | 4 | Sulus Solar 33 | 2021 | PGE | PV |  | ground | fixed-tilt | 185 | 25 |  | 3 | 3.5 | greenfield | non-agrivoltaic |  | 0.12879 | 45.079 | -123.403 | p5
4328 | 403944 | single | 64007 | OR | Yamhill | 45.1039 | -123.5155 | 43574 | 20230528 | 4 | Sulus Solar 28 | 2020 | PGE | PV | c-si | ground | fixed-tilt | 180 | 25 |  | 3 | 3.7 | greenfield | non-agrivoltaic |  | 0.18659 | 45.1039 | -123.5155 | p5
4329 | 403946 | single | 64009 | OR | Marion | 45.1449 | -122.7867 | 44872 | 20230916 | 4 | Bristol Solar | 2021 | PGE | PV |  | ground | fixed-tilt | 180 | 25 |  | 3 | 3.4 | greenfield | non-agrivoltaic |  | 0.023333 | 45.1449 | -122.7867 | p5
4330 | 403958 | single | 64022 | OR | Marion | 44.9745 | -122.7751 | 37129 | 20231017 | 4 | Sulus Solar 22 | 2021 | PGE | PV |  | ground | fixed-tilt | 180 | 25 |  | 3 | 3.5 | greenfield | non-agrivoltaic |  | 0.35361 | 44.9745 | -122.7751 | p5
4331 | 403967 | single | 64033 | OR | Marion | 44.8762 | -122.9353 | 25957 | 20220315 | 4 | Greenpark Solar | 2020 | PGE | PV | c-si | ground | fixed-tilt | 185 | 25 |  | 1.3 | 1.4 | greenfield | non-agrivoltaic |  | -0.36661 | 44.8762 | -122.9353 | p5
4332 | 403968 | single | 64034 | OR | Marion | 45.269 | -122.8218 | 34863 | 20220417 | 4 | Sulus Solar 25 | 2020 | PGE | PV | c-si | ground | fixed-tilt | 180 | 25 |  | 2.2 | 2.6 | greenfield | non-agrivoltaic |  | 0.0020203 | 45.269 | -122.8218 | p5
4333 | 403977 | single | 64048 | OR | Clackamas | 45.4583 | -122.2894 | 37240 | 20221226 | 4 | Sulus Solar 29 | 2020 | PGE | PV | c-si | ground | fixed-tilt | 180 | 25 |  | 2.6 | 3 | greenfield | non-agrivoltaic |  | 0.10883 | 45.4583 | -122.2894 | p5
4334 | 404435 | multi | 65228 | OR | Yamhill | 45.0864 | -123.4228 | 74689 | 20220305 | 4 | Red Prairie Solar | 2021 | PGE | PV |  | ground | fixed-tilt | 180 | 25 |  | 2.2 | 3.1 | greenfield | non-agrivoltaic | community solar | -0.58858 | 45.0864 | -123.4228 | p5
4335 | 403533 | single | 63301 | OR | Lake | 42.1478 | -120.4202 | 285803 | 20220918 | 4 | Garrett Solar | 2019 | PACW | PV | c-si | ground | single-axis | 0 |  |  | 10 | 13.1 | greenfield | non-agrivoltaic |  | -0.51125 | 42.1478 | -120.4202 | p7
4336 | 403829 | single | 63778 | OR | Harney | 43.5537 | -119.6898 | 278108 | 20210802 | 4 | Suntex Solar, LLC | 2020 | BPAT | PV | c-si | ground | single-axis | 180 |  |  | 10 | 15.3 | greenfield | non-agrivoltaic |  | -0.34733 | 43.5537 | -119.6898 | p7
4337 | 404634 | single | 63925 | OR | Harney | 43.5543 | -119.6845 | 272426 | 20210612 | 4 | Riley | 2020 | BPAT | PV | c-si | ground | single-axis | 180 | 60 |  | 10 | 15.3 | greenfield | non-agrivoltaic |  | -0.32684 | 43.5543 | -119.6845 | p7
4338 | 403945 | single | 64008 | OR | Washington | 45.5599 | -123.0715 | 41986 | 20220311 | 4 | Milford Solar OR | 2021 | PGE | PV |  | ground | fixed-tilt | 180 | 25 |  | 3 | 3.5 | greenfield | non-agrivoltaic |  | 0.15888 | 45.5599 | -123.0715 | p5
4339 | 404367 | multi | 64830 | OR | Clackamas | 45.3831 | -122.0791 | 264624 | 20211007 | 4 | Brightwood Solar, LLC | 2021 | PGE | PV |  | ground | fixed-tilt | 180 | 60 |  | 10 | 13.5 | greenfield | non-agrivoltaic |  | -0.41875 | 45.3831 | -122.0791 | p5
4340 | 402339 | single | 61423 | OR | Klamath | 42.031 | -121.6111 | 192056 | 20211018 | 4 | OR Solar 5, LLC | 2018 | PACW | PV | c-si | ground | single-axis | 0 | 0 |  | 8 | 10.3 | greenfield | non-agrivoltaic |  | -0.37206 | 42.031 | -121.6111 | p6
4341 | 402638 | single | 61844 | OR | Baker | 44.4668 | -118.2054 | 66706 | 20220211 | 4 | Brush Solar Center | 2020 | IPCO | PV | c-si | ground | single-axis | 0 | 0 |  | 2.8 | 3.8 | greenfield | non-agrivoltaic |  | -0.31248 | 44.4668 | -118.2054 | p7
4342 | 404577 | multi | 62745 | OR | Morrow | 45.5597 | -119.6099 | 1344441 | 20220829 | 4 | Wheatridge Hybrid | 2019 | BPAT | PV | c-si | ground | single-axis | 180 |  | batteries | 50 | 73.2 | greenfield | non-agrivoltaic |  | -0.35748 | 45.5597 | -119.6099 | p5
4343 | 404605 | multi | 63441 | OR | Gilliam | 45.5363 | -120.1754 | 4340145 | 20211216 | 4 | Montague Solar | 2019 | AVRN | PV |  | ground | single-axis | 180 |  |  | 162 | 162 | greenfield | non-agrivoltaic |  | -0.66322 | 45.5363 | -120.1754 | p5
4344 | 404614 | single | 63665 | OR | Marion | 45.128 | -122.8285 | 42213 | 20210519 | 4 | River Valley Solar | 2020 | PGE | PV | c-si | ground | dual-axis | 180 |  |  | 1.9 | 2.5 | greenfield | non-agrivoltaic | community solar | -0.27217 | 45.128 | -122.8285 | p5
4345 | 404892 | single | 65745 | OR | Marion | 45.0761 | -122.9333 | 42745 | 20230316 | 4 | Carnes Creek Solar (CSG) | 2022 | PGE | PV | c-si | ground | single-axis | 180 |  |  | 2.5 | 3.2 | greenfield | non-agrivoltaic | community solar | 0.0071085 | 45.0761 | -122.9333 | p5
4346 | 404893 | single | 65746 | OR | Polk | 45.0589 | -123.4974 | 34849 | 20230611 | 4 | Cosper Creek Solar (CSG) | 2022 | PGE | PV | c-si | ground | single-axis | 180 | 25 |  | 2.5 | 3.2 | greenfield | non-agrivoltaic | community solar | 0.31002 | 45.0589 | -123.4974 | p5
4347 | 404894 | single | 65747 | OR | Marion | 44.9303 | -122.9369 | 24507 | 20231030 | 4 | Fruitland Creek Solar (CSG) | 2022 | PGE | PV | c-si | ground | single-axis | 180 | 25 |  | 1.8 | 2.1 | greenfield | non-agrivoltaic | community solar | 0.20046 | 44.9303 | -122.9369 | p5
4348 | 404895 | single | 65748 | OR | Clackamas | 45.1436 | -122.6078 | 37983 | 20230425 | 4 | Kaiser Creek Solar (CSG) | 2022 | PGE | PV | c-si | ground | single-axis | 180 |  |  | 2 | 2.6 | greenfield | non-agrivoltaic | community solar | -0.10738 | 45.1436 | -122.6078 | p5
4349 | 404896 | single | 65750 | OR | Clackamas | 45.4313 | -122.2958 | 37765 | 20230909 | 4 | Sandy River Solar (CSG) | 2022 | PGE | PV | c-si | ground | single-axis | 180 |  |  | 1.9 | 2.4 | greenfield | non-agrivoltaic | community solar | -0.19489 | 45.4313 | -122.2958 | p5
4350 | 404897 | single | 65751 | OR | Yamhill | 45.3235 | -123.1754 | 40274 | 20230802 | 4 | Sesqui-C Solar (CSG) | 2023 | PGE | PV | c-si | ground | single-axis | 180 |  |  | 2.5 | 3.2 | greenfield | non-agrivoltaic | community solar | 0.089133 | 45.3235 | -123.1754 | p5
4351 | 404464 | single | 63344 | OR | Harney | 43.5034 | -119.149 | 242241 | 20220401 | 4 | Starvation | 2019 | BPAT | PV | c-si | ground | single-axis | 180 | 55 |  | 9.9 | 15.3 | greenfield | non-agrivoltaic |  | -0.20187 | 43.5034 | -119.149 | p7
4352 | 403840 | single | 63796 | OR | Harney | 43.4996 | -119.1441 | 237426 | 20231130 | 4 | West Hines Solar I, LLC | 2020 | BPAT | PV | c-si | ground | single-axis | 180 |  |  | 10 | 15.3 | greenfield | non-agrivoltaic |  | -0.179 | 43.4996 | -119.1441 | p7
4353 | 406187 | multi | 66368 | OR | Clackamas | 45.4197 | -122.2774 | 38868 | 20241003 | 4 | NSE Astoria - Skyward | 2021 | PGE | PV |  | ground | single-axis | 0 |  |  | 2.5 | 2.8 | greenfield | non-agrivoltaic |  | -0.04332 | 45.4197 | -122.2774 | p5
4354 | 405233 | multi | 60112 | OR | Multnomah | 45.5288 | -122.6633 | 19113 | 20250204 | 4 | Oregon Convention Center | 2016 | PACW | PV |  | rooftop | fixed-tilt | 180 | 2 |  | 1.4 | 2 | greenfield | non-agrivoltaic |  | 0.53889 | 45.5288 | -122.6633 | p5
4355 | 405453 | single | 63049 | OR | Crook | 44.2525 | -120.8833 | 1036563 | 20241004 | 2 | Prineville Solar Energy, LLC | 2021 | PACW | PV |  | ground | single-axis | 0 | 60 |  | 40 | 51.2 | greenfield | non-agrivoltaic |  | -0.44771 | 44.2525 | -120.8833 | p5
4356 | 405454 | multi | 63050 | OR | Crook | 44.2699 | -120.8786 | 1342765 | 20241004 | 2 | Millican Solar Energy, LLC | 2021 | PACW | PV |  | ground | single-axis | 0 | 60 |  | 70 | 76.8 | greenfield | non-agrivoltaic |  | -0.30839 | 44.2699 | -120.8786 | p5
4357 | 405975 | multi | 65749 | OR | Klamath | 42.2072 | -121.8139 | 46338 | 20241203 | 4 | Linkville Solar (CSG) | 2024 | PACW | PV |  | ground | fixed-tilt | 180 | 0 |  | 2.8 | 2.8 | greenfield | non-agrivoltaic | community solar | -0.25071 | 42.2072 | -121.8139 | p6
4358 | 406184 | single | 66354 | OR | Yamhill | 45.1029 | -123.413 | 59745 | 20240830 | 4 | Sheridan Solar, LLC (CSG) | 2024 | PGE | PV |  | ground | single-axis | 180 | 0 |  | 3 | 3 | greenfield | non-agrivoltaic | community solar | -0.43307 | 45.1029 | -123.413 | p5
4359 | 406197 | single | 66378 | OR | Clackamas | 45.3911 | -122.344 | 45103 | 20250121 | 4 | Auburn Solar, LLC (CSG) | 2024 | PGE | PV |  | ground | single-axis | 180 | 0 |  | 2.9 | 2.9 | greenfield | non-agrivoltaic | community solar | -0.18157 | 45.3911 | -122.344 | p5
4360 | 406382 | multi | 66942 | OR | Klamath | 42.0467 | -121.496 | 1110050 | 20250122 | 4 | Skysol | 2023 | PACW | PV |  | ground | single-axis | 180 |  |  | 55 | 55 | greenfield | non-agrivoltaic |  | -0.44497 | 42.0467 | -121.496 | p6
4361 | 403316 | single | 62989 | PA | Franklin | 40.1382 | -77.608 | 362729 | 20220228 | 4 | Whitetail Solar 1 | 2019 | PJM | PV | c-si | ground | single-axis | 180 | 52 |  | 13.5 | 18.2 | greenfield | grazing |  | -0.43376 | 40.1382 | -77.608 | p120
4362 | 400109 | multi | 57256 | PA | Carbon | 40.8599 | -75.8541 | 208547 | 20211121 | 4 | PA Solar Park | 2012 | PJM | PV | c-si | ground | fixed-tilt | 180 | 25 |  | 10 | 11.5 | greenfield | non-agrivoltaic |  | -0.34503 | 40.8599 | -75.8541 | p122
4363 | 400387 | single | 58091 | PA | Lancaster | 39.8618 | -76.2217 | 109514 | 20210206 | 4 | Keystone Solar | 2012 | PJM | PV | c-si | ground | fixed-tilt | 182 | 25 |  | 5 | 6 | greenfield | non-agrivoltaic |  | -0.35139 | 39.8618 | -76.2217 | p122
4364 | 400142 | single | 57362 | PA | Berks | 40.1519 | -75.866 | 34496 | 20210611 | 4 | Morgantown Solar Park | 2011 | PJM | PV | c-si | ground | fixed-tilt | 165 | 28 |  | 1.6 | 2 | greenfield | non-agrivoltaic |  | -0.29442 | 40.1519 | -75.866 | p122
4365 | 400087 | single | 57216 | PA | Northampton | 40.7605 | -75.2384 | 78919 | 20210717 | 4 | Crayola Solar Project | 2012 | PJM | PV | c-si | ground | fixed-tilt | 165 | 25 |  | 2.8 | 3.1 | greenfield | non-agrivoltaic |  | -0.62831 | 40.7605 | -75.2384 | p122
4366 | 400529 | single | 58443 | PA | Lancaster | 40.1059 | -76.0593 | 20204 | 20220917 | 4 | Martin Limestone Solar Array | 2012 | PJM | PV | c-si | ground | fixed-tilt | 180 | 31 |  | 1 | 1.1 | greenfield | non-agrivoltaic |  | -0.35751 | 40.1059 | -76.0593 | p122
4367 | 400232 | multi | 57668 | PA | Cumberland | 40.215 | -77.2052 | 25687 | 20210312 | 4 | CASD Solar | 2010 | PJM | PV | c-si | ground | fixed-tilt | 172 | 30 |  | 1.3 | 1.3 | greenfield | non-agrivoltaic |  | -0.426 | 40.215 | -77.2052 | p122
4368 | 400275 | single | 57768 | PA | Chester | 39.8669 | -75.6676 | 31418 | 20210825 | 4 | Longwood Gardens | 2010 | PJM | PV | c-si | ground | fixed-tilt | 180 | 30 |  | 1.3 | 1.6 | greenfield | non-agrivoltaic |  | -0.42034 | 39.8669 | -75.6676 | p122
4369 | 400182 | single | 57494 | PA | Schuylkill | 40.6406 | -76.6052 | 17290 | 20090825 | 4 | Masser Farms Realty Solar | 2011 | PJM | PV | c-si | ground | fixed-tilt | 120 | 30 |  | 1 | 1.2 | greenfield | non-agrivoltaic |  | -0.090365 | 40.6406 | -76.6052 | p122
4370 | 400160 | multi | 57412 | PA | Cumberland | 40.0269 | -77.2349 | 72877 | 20191015 | 4 | Knouse Solar Project 1 | 2010 | PJM | PV | c-si | ground | fixed-tilt | 180 | 32 |  | 2.8 | 3.2 | greenfield | non-agrivoltaic |  | -0.54565 | 40.0269 | -77.2349 | p122
4371 | 400062 | single | 56993 | PA | Bucks | 40.1487 | -74.7772 | 50158 | 20220509 | 4 | MF Mesa Lane, LLC | 2008 | PJM | PV | c-si | ground | fixed-tilt | 180 | 30 |  | 3 | 3 | landfill | non-agrivoltaic |  | -0.26168 | 40.1487 | -74.7772 | p122
4372 | 400114 | single | 57280 | PA | Chester | 39.9648 | -75.6577 | 17707 | 20211121 | 4 | Aqua Ingrams Mill | 2009 | PJM | PV | c-si | ground | fixed-tilt | 190 | 20 |  | 0.9 | 1.2 | greenfield | non-agrivoltaic |  | -0.11955 | 39.9648 | -75.6577 | p122
4373 | 400144 | single | 57367 | PA | Monroe | 41.0609 | -75.5154 | 61305 | 20210713 | 4 | Pocono Solar Project | 2010 | PJM | PV | thin-film | ground | fixed-tilt | 180 | 25 |  | 3 | 3 | greenfield | non-agrivoltaic |  | -0.45589 | 41.0609 | -75.5154 | p122
4374 | 400189 | multi | 57519 | PA | Lehigh | 40.5564 | -75.5931 | 72532 | 20210330 | 4 | Trexlertown Solar Array North and South | 2011 | PJM | PV | thin-film | ground | fixed-tilt | 150 | 0 |  | 1.9 | 2 | greenfield | non-agrivoltaic |  | -0.83737 | 40.5564 | -75.5931 | p122
4375 | 400591 | single | 58535 | PA | Chester | 40.1197 | -75.4881 | 21260 | 20210206 | 4 | Pickering Solar | 2012 | PJM | PV | c-si | ground | fixed-tilt | 185 | 10 |  | 1.4 | 1.8 | greenfield | non-agrivoltaic |  | 0.18218 | 40.1197 | -75.4881 | p122
4376 | 401009 | single | 59327 | PA | Chester | 39.8831 | -75.8304 | 24535 | 20210209 | 4 | Marlboro Mushrooms Solar Field | 2011 | PJM | PV | c-si | ground | single-axis | 0 | 0 |  | 1 | 1.7 | greenfield | non-agrivoltaic |  | -0.092428 | 39.8831 | -75.8304 | p122
4377 | 401151 | single | 59546 | PA | Beaver | 40.6915 | -80.3242 | 25781 | 20210814 | 4 | Beaver Solar, LLC | 2012 | PJM | PV | c-si | ground | fixed-tilt | 180 | 20 |  | 1.3 | 1.3 | greenfield | non-agrivoltaic |  | -0.4293 | 40.6915 | -80.3242 | p115
4378 | 401992 | multi | 60848 | PA | Berks | 40.4251 | -75.924 | 48064 | 20200825 | 4 | Temple Solar Arrays | 2011 | PJM | PV | c-si | ground | single-axis | 185 | 25 |  | 2.2 | 2.5 | greenfield | non-agrivoltaic |  | -0.40092 | 40.4251 | -75.924 | p122
4379 | 402081 | multi | 60985 | PA | Lancaster | 40.1527 | -76.5813 | 47552 | 20221102 | 4 | Elizabethtown Solar | 2016 | PJM | PV | c-si | ground | fixed-tilt | 180 | 30 |  | 2 | 2.6 | greenfield | non-agrivoltaic |  | -0.35336 | 40.1527 | -76.5813 | p122
4380 | 402681 | single | 61914 | PA | Snyder | 40.7965 | -76.8828 | 52945 | 20220806 | 4 | Susquehanna University Solar | 2018 | PJM | PV | c-si | ground | single-axis | 0 | 25 |  | 3 | 3.9 | greenfield | grazing |  | -0.014343 | 40.7965 | -76.8828 | p122
4381 | 402830 | multi | 62119 | PA | Centre | 40.817 | -77.8433 | 24199 | 20210311 | 4 | University Park Solar | 2018 | PJM | PV | c-si | ground | fixed-tilt | 180 | 30 |  | 1.5 | 2 | greenfield | es |  | 0.14614 | 40.817 | -77.8433 | p119
4382 | 403142 | multi | 62686 | PA | Lancaster | 40.1989 | -76.161 | 72021 | 20210123 | 4 | TPE Pennsylvania Solar 1, LLC | 2019 | PJM | PV | c-si | ground | single-axis | 180 | 52 |  | 3.6 | 4 | greenfield | non-agrivoltaic |  | -0.33796 | 40.1989 | -76.161 | p122
4383 | 403317 | multi | 62990 | PA | Franklin | 39.8969 | -77.8151 | 465328 | 20210529 | 4 | Whitetail Solar 2 | 2020 | PJM | PV | c-si | ground | single-axis | 180 | 52 |  | 20 | 27 | greenfield | es |  | -0.2936 | 39.8969 | -77.8151 | p120
4384 | 403318 | multi | 62991 | PA | Franklin | 39.8857 | -77.7728 | 377558 | 20200906 | 4 | Whitetail Solar 3 | 2020 | PJM | PV | c-si | ground | single-axis | 180 | 52 |  | 20 | 27 | greenfield | es |  | -0.052722 | 39.8857 | -77.7728 | p120
4385 | 403783 | single | 63691 | PA | Westmoreland | 40.2156 | -79.6453 | 40138 | 20240216 | 4 | Hunker Solar River, LLC | 2021 | PJM | PV |  | ground | fixed-tilt | 153 | 15 |  | 3.3 | 4.3 | greenfield | non-agrivoltaic |  | 0.58334 | 40.2156 | -79.6453 | p115
4386 | 403824 | multi | 63768 | PA | Franklin | 39.8001 | -77.8116 | 242792 | 20210714 | 4 | Elk Hill Solar 2 | 2020 | PJM | PV | c-si | ground | single-axis | 180 | 52 |  | 15 | 17.5 | greenfield | non-agrivoltaic |  | -0.042615 | 39.8001 | -77.8116 | p120
4387 | 404381 | single | 64874 | PA | Allegheny | 40.4815 | -80.2549 | 35834 | 20220624 | 4 | PG Solar 1 | 2021 | PJM | PV |  | ground | fixed-tilt | 210 | 25 |  | 3 | 3.6 | landfill | non-agrivoltaic |  | 0.46428 | 40.4815 | -80.2549 | p115
4388 | 402990 | single | 62408 | PA | Lebanon | 40.4319 | -76.5554 | 62867 | 20220728 | 4 | Fort Indiantown Gap | 2019 | PJM | PV | c-si | ground | single-axis | 0 | 0 |  | 3 | 4.4 | greenfield | non-agrivoltaic |  | -0.079923 | 40.4319 | -76.5554 | p122
4389 | 403698 | multi | 63520 | PA | Carbon | 40.8622 | -75.8439 | 118773 | 20220125 | 4 | PA Solar Park II | 2020 | PJM | PV | c-si | ground | fixed-tilt | 180 | 25 |  | 10 | 14.4 | greenfield | non-agrivoltaic |  | 0.83531 | 40.8622 | -75.8439 | p122
4390 | 404621 | multi | 63773 | PA | Franklin | 39.8475 | -77.9162 | 386309 | 20211023 | 4 | Elk Hill Solar 1 | 2020 | PJM | PV | c-si | ground | fixed-tilt | 180 | 52 |  | 20 | 26.8 | greenfield | non-agrivoltaic |  | -0.090896 | 39.8475 | -77.9162 | p120
4391 | 404726 | single | 64709 | PA | Clearfield | 41.0497 | -78.6474 | 406127 | 20240416 | 4 | CL-Viaduct, LLC | 2023 | PJM | PV |  | ground | single-axis | 0 |  |  | 20 | 20 | greenfield | non-agrivoltaic |  | -0.45036 | 41.0497 | -78.6474 | p122
4392 | 404727 | multi | 64711 | PA | Clearfield | 40.9671 | -78.1817 | 364625 | 20231215 | 4 | UN-School House, LLC | 2019 | PJM | PV |  | ground | single-axis | 0 |  |  | 20 | 20 | greenfield | non-agrivoltaic |  | -0.35026 | 40.9671 | -78.1817 | p122
4393 | 404804 | multi | 65214 | PA | Beaver | 40.5121 | -80.3138 | 219433 | 20231024 | 4 | Gaucho Solar | 2021 | PJM | PV |  | ground | fixed-tilt | 199 | 20 |  | 20 | 20 | greenfield | non-agrivoltaic |  | 0.29786 | 40.5121 | -80.3138 | p115
4394 | 404952 | single | 66097 | PA | Union | 40.9502 | -76.8921 | 23709 | 20220916 | 4 | ER Bison Solar CSG | 2023 | PJM | PV |  | ground | fixed-tilt | 180 | 25 |  | 1.4 | 1.4 | greenfield | non-agrivoltaic | community solar | -0.27528 | 40.9502 | -76.8921 | p122
4395 | 405054 | multi | 57390 | PA | York | 40.0442 | -76.7351 | 43854 | 20241121 | 4 | Haleon York RDC Solar Facility | 2010 | PJM | PV |  | rooftop | fixed-tilt | 132 | 5 |  | 2.6 | 3 | greenfield | non-agrivoltaic |  | -0.10814 | 40.0442 | -76.7351 | p122
4396 | 405058 | single | 57465 | PA | Luzerne | 40.9362 | -76.0399 | 41100 | 20230921 | 4 | Romark PA Solar | 2011 | PJM | PV |  | rooftop | fixed-tilt | 180 | 10 |  | 1.8 | 2 | greenfield | non-agrivoltaic |  | -0.46078 | 40.9362 | -76.0399 | p122
4397 | 405063 | multi | 57640 | PA | Montgomery | 40.1392 | -75.1916 | 9349 | 20240216 | 4 | 500 Virginia Solar | 2011 | PJM | PV |  | rooftop | single-axis | 220 | 10 |  | 1 | 1 | greenfield | non-agrivoltaic |  | 0.58036 | 40.1392 | -75.1916 | p122
4398 | 405119 | multi | 58231 | PA | Philadelphia | 39.9034 | -75.1657 | 29724 | 20241125 | 4 | Lincoln Financial Field | 2013 | PJM | PV |  | canopy | fixed-tilt | 100 | 20 |  | 2.9 | 3.2 | greenfield | non-agrivoltaic |  | 0.59275 | 39.9034 | -75.1657 | p122
4399 | 405310 | multi | 61198 | PA | Montgomery | 40.2156 | -75.2832 | 16553 | 20240216 | 4 | Merck - Upper Gwynedd Solar Array | 2011 | PJM | PV |  | rooftop | fixed-tilt | 225 | 10 |  | 1.5 | 1.6 | greenfield | non-agrivoltaic |  | 0.39635 | 40.2156 | -75.2832 | p122
4400 | 405353 | single | 61819 | PA | Montgomery | 40.0947 | -75.306 | 18376 | 20240216 | 4 | IKEA Conshohocken Rooftop PV System | 2013 | PJM | PV |  | rooftop | fixed-tilt | 219 | 12 |  | 1 | 1.1 | greenfield | non-agrivoltaic |  | -0.26079 | 40.0947 | -75.306 | p122
4401 | 405439 | multi | 62946 | PA | Cumberland | 40.1969 | -77.2191 | 52299 | 20231102 | 4 | Dickinson Solar | 2016 | PJM | PV |  | ground | single-axis | 155 | 20 |  | 3 | 4.1 | greenfield | non-agrivoltaic |  | 0.070197 | 40.1969 | -77.2191 | p122
4402 | 405577 | single | 64101 | PA | Northampton | 40.7404 | -75.2788 | 47093 | 20241106 | 4 | Mid-River PA, LLC (ABE4) | 2020 | PJM | PV |  | rooftop | fixed-tilt | 180 | 15 |  | 3 | 3.8 | greenfield | non-agrivoltaic |  | 0.1112 | 40.7404 | -75.2788 | p122
4403 | 405734 | multi | 65076 | PA | York | 39.8998 | -76.8234 | 345306 | 20241121 | 4 | Cottontail Solar 1 | 2024 | PJM | PV |  | ground | single-axis | 180 | 0 |  | 20 | 20 | greenfield | non-agrivoltaic |  | -0.29546 | 39.8998 | -76.8234 | p122
4404 | 405735 | multi | 65077 | PA | York | 39.939 | -76.7696 | 264433 | 20241121 | 4 | Cottontail Solar 2 | 2024 | PJM | PV |  | ground | single-axis | 180 | 0 |  | 20 | 20 | greenfield | non-agrivoltaic |  | 0.020876 | 39.939 | -76.7696 | p122
4405 | 405736 | multi | 65080 | PA | Juniata | 40.5632 | -77.3803 | 348148 | 20231102 | 3 | Cottontail Solar 5 | 2024 | PJM | PV |  | ground | single-axis | 180 | 0 |  | 20 | 20 | greenfield | non-agrivoltaic |  | -0.3039 | 40.5632 | -77.3803 | p122
4406 | 405737 | multi | 65081 | PA | Snyder | 40.7902 | -76.8945 | 354213 | 20240719 | 4 | Cottontail Solar 6 | 2024 | PJM | PV |  | ground | single-axis | 180 | 0 |  | 20 | 20 | greenfield | non-agrivoltaic |  | -0.32147 | 40.7902 | -76.8945 | p122
4407 | 405738 | multi | 65082 | PA | York | 39.9258 | -76.7837 | 494098 | 20241121 | 4 | Cottontail Solar 8 | 2024 | PJM | PV |  | ground | single-axis | 180 | 0 |  | 20 | 20 | greenfield | non-agrivoltaic |  | -0.60693 | 39.9258 | -76.7837 | p122
4408 | 406052 | multi | 66019 | PA | Berks | 40.4718 | -75.7852 | 303985 | 20240216 | 4 | Lyons Solar | 2023 | PJM | PV |  | ground | dual-axis | 180 |  |  | 20 | 24.6 | greenfield | non-agrivoltaic |  | 0.11537 | 40.4718 | -75.7852 | p122
4409 | 406277 | multi | 66634 | PA | Adams | 39.8811 | -77.2195 | 1525737 | 20241105 | 4 | Adams Solar, LLC PA | 2023 | PJM | PV |  | ground | single-axis | 180 |  |  | 80 | 80 | greenfield | non-agrivoltaic |  | -0.39342 | 39.8811 | -77.2195 | p122
4410 | 406304 | multi | 66730 | PA | Tioga | 41.8384 | -77.2764 | 14783 | 20240214 | 4 | Jordan Energy-DFA Middlebury Center Plan | 2021 | PJM | PV |  | ground | single-axis | 182 | 15 |  | 1.1 | 1.9 | greenfield | non-agrivoltaic |  | 0.96543 | 41.8384 | -77.2764 | p122
4411 | 406384 | multi | 66944 | PA | Beaver | 40.6172 | -80.4677 | 325157 | 20231024 | 2 | Pine 2 Solar | 2023 | PJM | PV |  | ground | fixed-tilt | 180 | 25 |  | 17.1 | 24.3 | greenfield | non-agrivoltaic |  | 0.0047972 | 40.6172 | -80.4677 | p115
4412 | 406383 | multi | 66943 | PA | Beaver | 40.6163 | -80.4584 | 142172 | 20231024 | 2 | Pine 1 Solar | 2023 | PJM | PV |  | ground | fixed-tilt | 180 | 25 |  | 17.1 | 24.3 | greenfield | non-agrivoltaic |  | 1.7225 | 40.6163 | -80.4584 | p115
4413 | 402635 | multi | 61840 | RI | Providence | 41.7479 | -71.5222 | 150452 | 20210614 | 4 | Hope Farm Solar, LLC | 2019 | ISNE | PV | c-si | ground | fixed-tilt | 166 | 25 |  | 10 | 12.6 | greenfield | non-agrivoltaic |  | 0.16578 | 41.7479 | -71.5222 | p133
4414 | 400417 | single | 58214 | RI | Kent | 41.6518 | -71.7111 | 32794 | 20220306 | 4 | West Greenwich Solar | 2013 | ISNE | PV | c-si | ground | fixed-tilt | 180 | 25 |  | 1.9 | 2 | greenfield | non-agrivoltaic |  | -0.24068 | 41.6518 | -71.7111 | p133
4415 | 400618 | multi | 58583 | RI | Providence | 41.7738 | -71.3403 | 113419 | 20210825 | 4 | Forbes Street Solar | 2013 | ISNE | PV | c-si | ground | fixed-tilt | 180 | 20 |  | 3 | 3.7 | landfill | non-agrivoltaic |  | -0.74721 | 41.7738 | -71.3403 | p133
4416 | 401343 | single | 59858 | RI | Providence | 41.8014 | -71.5585 | 19906 | 20210830 | 4 | Johnston Solar | 2015 | ISNE | PV | c-si | ground | fixed-tilt | 180 | 25 |  | 1 | 1.5 | greenfield | non-agrivoltaic |  | 0.015888 | 41.8014 | -71.5585 | p133
4417 | 401746 | single | 60495 | RI | Providence | 41.7995 | -71.4367 | 4177 | 20211203 | 4 | Little Bay | 2014 | ISNE | PV | c-si | ground | fixed-tilt | 180 | 14 |  | 1.3 | 1.5 | greenfield | non-agrivoltaic |  | 5.0832 | 41.7995 | -71.4367 | p133
4418 | 402368 | single | 61461 | RI | Providence | 41.9759 | -71.5866 | 33343 | 20210114 | 4 | North Smithfield Solar Power 1 | 2018 | ISNE | PV | c-si | ground | fixed-tilt | 180 | 25 |  | 2 | 2.5 | landfill | non-agrivoltaic |  | 0.0091746 | 41.9759 | -71.5866 | p133
4419 | 402395 | multi | 61499 | RI | Providence | 41.796 | -71.7882 | 45293 | 20211102 | 4 | CED Foster | 2017 | ISNE | PV | c-si | ground | fixed-tilt | 180 | 20 |  | 2 | 2.6 | greenfield | non-agrivoltaic |  | -0.30466 | 41.796 | -71.7882 | p133
4420 | 402486 | single | 61612 | RI | Washington | 41.4919 | -71.6238 | 23880 | 20220126 | 4 | WED Kingstown Solar I, LLC-West | 2017 | ISNE | PV | c-si | ground | fixed-tilt | 180 | 25 |  | 1.5 | 1.7 | greenfield | non-agrivoltaic |  | -0.058489 | 41.4919 | -71.6238 | p133
4421 | 402496 | single | 61622 | RI | Washington | 41.4923 | -71.6189 | 52282 | 20200513 | 4 | WED Kingstown Solar I-East Array | 2017 | ISNE | PV | c-si | ground | fixed-tilt | 180 | 25 |  | 3 | 3.8 | greenfield | non-agrivoltaic |  | -0.031818 | 41.4923 | -71.6189 | p133
4422 | 402829 | multi | 62118 | RI | Providence | 41.9169 | -71.4858 | 106067 | 20240310 | 4 | WED GW Solar, LLC | 2019 | ISNE | PV | c-si | ground | fixed-tilt | 180 | 25 |  | 3 | 3.6 | greenfield | non-agrivoltaic |  | -0.72367 | 41.9169 | -71.4858 | p133
4423 | 402928 | multi | 62301 | RI | Washington | 41.4413 | -71.7142 | 66107 | 20220823 | 4 | Richmond NMCA | 2018 | ISNE | PV | c-si | ground | fixed-tilt | 180 | 15 |  | 4 | 5.1 | greenfield | non-agrivoltaic |  | 0.047916 | 41.4413 | -71.7142 | p133
4424 | 403063 | multi | 62551 | RI | Washington | 41.4705 | -71.4941 | 65583 | 20220704 | 4 | Kearsarge SKSC1, LLC | 2018 | ISNE | PV | c-si | ground | fixed-tilt | 180 | 15 |  | 3.8 | 4.7 | superfund | non-agrivoltaic |  | -0.049995 | 41.4705 | -71.4941 | p133
4425 | 403067 | multi | 62558 | RI | Washington | 41.4981 | -71.533 | 53411 | 20220319 | 4 | Kearsarge SKSC2, LLC | 2018 | ISNE | PV | c-si | ground | fixed-tilt | 180 | 25 |  | 3.1 | 4.6 | superfund | non-agrivoltaic |  | 0.20822 | 41.4981 | -71.533 | p133
4426 | 403072 | single | 62568 | RI | Kent | 41.6578 | -71.6883 | 26500 | 20220819 | 4 | GD West Greenwich Victory I, LLC | 2020 | ISNE | PV | c-si | ground | fixed-tilt | 180 | 25 |  | 1.8 | 2.2 | greenfield | non-agrivoltaic |  | 0.15276 | 41.6578 | -71.6883 | p133
4427 | 403131 | single | 62672 | RI | Providence | 41.9415 | -71.6619 | 40649 | 20220412 | 4 | Nautilus Goat Island Solar (CSG), LLC | 2019 | ISNE | PV | c-si | ground | fixed-tilt | 180 | 20 |  | 2.5 | 3.3 | greenfield | non-agrivoltaic | community solar | 0.11997 | 41.9415 | -71.6619 | p133
4428 | 403256 | multi | 62898 | RI | Providence | 41.9542 | -71.6605 | 52278 | 20240114 | 4 | Town of Burrillville Solar (CSG) | 2020 | ISNE | PV | c-si | ground | fixed-tilt | 180 | 20 |  | 3.3 | 4.2 | greenfield | non-agrivoltaic | community solar | 0.10492 | 41.9542 | -71.6605 | p133
4429 | 403417 | multi | 63136 | RI | Kent | 41.6154 | -71.566 | 91144 | 20241008 | 4 | Hopkins Hill (CSG) | 2020 | ISNE | PV | c-si | ground | fixed-tilt | 180 | 25 |  | 6.7 | 9.6 | greenfield | non-agrivoltaic | community solar | 0.55115 | 41.6154 | -71.566 | p133
4430 | 403466 | multi | 63191 | RI | New London | 41.4327 | -71.8048 | 157811 | 20241006 | 2 | Hopkinton Phase 2 | 2020 | ISNE | PV | c-si | ground | fixed-tilt | 180 | 25 |  | 2.5 | 2.5 | greenfield | non-agrivoltaic |  | -1.0469 | 41.4327 | -71.8048 | p133
4431 | 403791 | single | 63718 | RI | Providence | 41.7357 | -71.4593 | 35251 | 20210719 | 4 | ISM Solar Cranston (CSG) | 2020 | ISNE | PV | c-si | ground | fixed-tilt | 180 | 25 |  | 3.1 | 3.4 | greenfield | non-agrivoltaic | community solar | 0.39264 | 41.7357 | -71.4593 | p133
4432 | 403875 | multi | 63893 | RI | Washington | 41.4381 | -71.7791 | 127688 | 20241006 | 2 | GD Hopkinton Main I, LLC | 2020 | ISNE | PV | c-si | ground | fixed-tilt | 5 | 20 |  | 10.6 | 12.4 | greenfield | non-agrivoltaic |  | 0.40443 | 41.4381 | -71.7791 | p133
4433 | 403900 | multi | 63944 | RI | Bristol | 41.7168 | -71.2318 | 41889 | 20211010 | 4 | Blackhorse Farm Solar, LLC (CSG) | 2020 | ISNE | PV | c-si | ground | fixed-tilt | 0 | 15 |  | 3.8 | 4.6 | greenfield | non-agrivoltaic | community solar | 0.63127 | 41.7168 | -71.2318 | p131
4434 | 403939 | multi | 63997 | RI | Providence | 41.8211 | -71.5627 | 74257 | 20231116 | 4 | Pine Hill | 2020 | ISNE | PV | c-si | ground | fixed-tilt | 6 | 20 |  | 5 | 6.7 | greenfield | non-agrivoltaic |  | 0.28149 | 41.8211 | -71.5627 | p133
4435 | 403990 | multi | 64085 | RI | Providence | 41.8698 | -71.4764 | 34981 | 20240414 | 4 | North Providence | 2018 | ISNE | PV | c-si | ground | fixed-tilt | 180 | 25 |  | 2 | 2.7 | RCRA | non-agrivoltaic |  | 0.048578 | 41.8698 | -71.4764 | p133
4436 | 404009 | single | 64108 | RI | Providence | 41.734 | -71.5282 | 227699 | 20231002 | 4 | Gold Meadow Farms | 2019 | ISNE | PV | c-si | ground | fixed-tilt | 0 | 25 |  | 16.2 | 21.3 | greenfield | non-agrivoltaic |  | 0.34073 | 41.734 | -71.5282 | p133
4437 | 404012 | single | 64111 | RI | Providence | 41.7974 | -71.5469 | 19350 | 20221201 | 4 | A Street 2 | 2018 | ISNE | PV | c-si | ground | fixed-tilt | 0 | 20 |  | 1.6 | 2.2 | landfill | non-agrivoltaic |  | 0.70058 | 41.7974 | -71.5469 | p133
4438 | 404014 | multi | 64113 | RI | Kent | 41.7273 | -71.4492 | 71248 | 20221228 | 4 | Kilvert | 2018 | ISNE | PV | c-si | ground | fixed-tilt | 0 | 20 |  | 4.7 | 6.3 | PCSC | non-agrivoltaic |  | 0.24928 | 41.7273 | -71.4492 | p133
4439 | 404015 | single | 64114 | RI | Providence | 41.7969 | -71.5449 | 25936 | 20230824 | 4 | A Street 1 | 2018 | ISNE | PV | c-si | ground | fixed-tilt | 0 | 20 |  | 1.2 | 1.6 | landfill | non-agrivoltaic |  | -0.22812 | 41.7969 | -71.5449 | p133
4440 | 404017 | multi | 64116 | RI | Providence | 41.7925 | -71.5542 | 37572 | 20231015 | 4 | Plainfield Pike | 2019 | ISNE | PV | c-si | ground | fixed-tilt | 0 | 25 |  | 2 | 2.7 | greenfield | non-agrivoltaic |  | -0.046475 | 41.7925 | -71.5542 | p133
4441 | 404116 | multi | 64299 | RI | Newport | 41.5793 | -71.2726 | 93930 | 20230427 | 2 | Roger Williams-Melville at Portsmouth | 2021 | ISNE | PV |  | ground | fixed-tilt | 180 | 18 |  | 3 | 3.9 | greenfield | non-agrivoltaic |  | -0.58831 | 41.5793 | -71.2726 | p133
4442 | 404134 | single | 64333 | RI | Kent | 41.6982 | -71.7223 | 65428 | 20221210 | 4 | WED Coventry Seven, LLC | 2020 | ISNE | PV | c-si | ground | fixed-tilt | 180 | 25 |  | 3 | 4 | greenfield | non-agrivoltaic |  | -0.23802 | 41.6982 | -71.7223 | p133
4443 | 404135 | single | 64334 | RI | Providence | 41.8614 | -71.5955 | 22717 | 20231116 | 4 | GD Glocester White Oak I, LLC | 2020 | ISNE | PV | c-si | ground | fixed-tilt | 0 | 25 |  | 1.8 | 2.2 | greenfield | non-agrivoltaic |  | 0.39965 | 41.8614 | -71.5955 | p133
4444 | 404919 | multi | 65949 | RI | Providence | 41.9268 | -71.5782 | 185120 | 20241008 | 4 | Kearsarge Smithfield, LLC | 2023 | ISNE | PV |  | ground | fixed-tilt | 180 | 15 |  | 8 | 8 | greenfield | non-agrivoltaic |  | -0.55805 | 41.9268 | -71.5782 | p133
4445 | 404921 | multi | 65954 | RI | Newport | 41.6201 | -71.269 | 87960 | 20240115 | 4 | Kearsarge West Shore Solar, LLC | 2023 | ISNE | PV | c-si | ground | fixed-tilt | 180 | 20 |  | 5 | 6.7 | greenfield | non-agrivoltaic |  | 0.030474 | 41.6201 | -71.269 | p133
4446 | 401715 | single | 60451 | RI | Providence | 41.9861 | -71.5848 | 20315 | 20241008 | 4 | Brookside | 2015 | ISNE | PV | c-si | ground | fixed-tilt | 180 | 30 |  | 1 | 1.2 | landfill | non-agrivoltaic |  | -0.27492 | 41.9861 | -71.5848 | p133
4447 | 404706 | multi | 64603 | RI | Providence | 41.984 | -71.5873 | 171709 | 20241008 | 4 | TPE King Solar Holdings1, LLC (CSG) | 2020 | ISNE | PV | c-si | ground | single-axis | 180 | 25 |  | 12.7 | 16.3 | landfill | non-agrivoltaic | community solar | 0.36544 | 41.984 | -71.5873 | p133
4448 | 402929 | multi | 62302 | RI | Newport | 41.5784 | -71.2796 | 69255 | 20240828 | 4 | Founders Homestead Farms Solar | 2019 | ISNE | PV | c-si | ground | fixed-tilt | 180 | 15 |  | 4.5 | 5.8 | greenfield | non-agrivoltaic |  | 0.16579 | 41.5784 | -71.2796 | p133
4449 | 403071 | multi | 62567 | RI | Washington | 41.5182 | -71.6804 | 68647 | 20241018 | 2 | GD Richmond Buttonwoods I, LLC | 2020 | ISNE | PV | c-si | ground | fixed-tilt | 180 | 25 |  | 1.3 | 1.6 | greenfield | non-agrivoltaic |  | -0.91355 | 41.5182 | -71.6804 | p133
4450 | 403770 | multi | 63668 | RI | Kent | 41.6161 | -71.6581 | 268640 | 20241008 | 4 | University Solar, LLC | 2019 | ISNE | PV | c-si | ground | fixed-tilt | 180 | 15 |  | 24 | 28.4 | greenfield | non-agrivoltaic |  | 0.55812 | 41.6161 | -71.6581 | p133
4451 | 404827 | single | 65386 | RI | Providence | 41.8662 | -71.6192 | 61738 | 20231124 | 4 | Howard Lane Solar | 2022 | ISNE | PV |  | ground | fixed-tilt | 180 | 30 |  | 3 | 3 | greenfield | non-agrivoltaic |  | -0.46202 | 41.8662 | -71.6192 | p133
4452 | 402487 | multi | 61613 | RI | Washington | 41.5188 | -71.6865 | 52767 | 20241018 | 2 | WED Stilson Solar | 2017 | ISNE | PV | c-si | ground | fixed-tilt | 180 | 25 |  | 2 | 2.5 | greenfield | non-agrivoltaic |  | -0.48371 | 41.5188 | -71.6865 | p133
4453 | 406259 | multi | 66584 | RI | Washington | 41.4092 | -71.8391 | 75779 | 20241006 | 2 | White Rock Road, LLC | 2022 | ISNE | PV |  | ground | single-axis | 182 | 25 |  | 6.5 | 8.7 | greenfield | non-agrivoltaic |  | 0.72044 | 41.4092 | -71.8391 | p132
4454 | 405429 | multi | 62771 | RI | Washington | 41.5567 | -71.5074 | 492276 | 20240214 | 4 | Dry Bridge Solar (Brown University) | 2023 | ISNE | PV |  | ground | single-axis | 180 | 20 |  | 40 | 40 | greenfield | non-agrivoltaic |  | 0.12127 | 41.5567 | -71.5074 | p133
4455 | 405430 | single | 62781 | RI | Kent | 41.6325 | -71.4962 | 47197 | 20231129 | 4 | 10 Briggs Solar NG, LLC (East) | 2021 | ISNE | PV |  | rooftop | fixed-tilt | 180 | 20 |  | 5 | 6.7 | greenfield | non-agrivoltaic |  | 1.2053 | 41.6325 | -71.4962 | p133
4456 | 405633 | single | 64549 | RI | Providence | 41.9219 | -71.52 | 32169 | 20241008 | 4 | Smithfield Solar Farm, LLC | 2020 | ISNE | PV |  | ground | single-axis | 180 | 20 |  | 2.4 | 3.3 | greenfield | non-agrivoltaic |  | 0.50214 | 41.9219 | -71.52 | p133
4457 | 405665 | multi | 64723 | RI | Washington | 41.412 | -71.7384 | 199375 | 20241006 | 3 | Alton Road Solar | 2019 | ISNE | PV |  | ground | fixed-tilt | 180 | 20 |  | 13.9 | 17.6 | greenfield | non-agrivoltaic |  | 0.24664 | 41.412 | -71.7384 | p133
4458 | 405674 | multi | 64781 | RI | Washington | 41.3854 | -71.7414 | 57779 | 20241006 | 3 | Kearsarge Westerly | 2020 | ISNE | PV |  | ground | fixed-tilt | 180 | 20 |  | 4 | 6 | greenfield | non-agrivoltaic |  | 0.52466 | 41.3854 | -71.7414 | p133
4459 | 405675 | single | 64782 | RI | Newport | 41.5558 | -71.1882 | 30635 | 20231216 | 4 | Kearsarge Fogland | 2020 | ISNE | PV |  | ground | fixed-tilt | 180 | 25 |  | 2.4 | 2.9 | greenfield | non-agrivoltaic |  | 0.3607 | 41.5558 | -71.1882 | p133
4460 | 405676 | multi | 64783 | RI | Providence | 41.8338 | -71.3697 | 25095 | 20240310 | 4 | Kearsarge East Providence | 2020 | ISNE | PV |  | ground | fixed-tilt | 180 | 20 |  | 2 | 2.9 | PCSC | non-agrivoltaic |  | 0.7339 | 41.8338 | -71.3697 | p133
4461 | 405753 | single | 65142 | RI | Bristol | 41.6782 | -71.2517 | 80666 | 20240115 | 2 | Bristol Landfill Solar | 2024 | ISNE | PV |  | ground | fixed-tilt | 180 | 0 |  | 5 | 5 | landfill | non-agrivoltaic |  | -0.22288 | 41.6782 | -71.2517 | p133
4462 | 405865 | single | 65473 | RI | Providence | 41.8068 | -71.5066 | 48803 | 20240310 | 4 | GD Johnson Scituate I, LLC | 2021 | ISNE | PV |  | ground | single-axis | 180 | 25 |  | 4.3 | 4.7 | greenfield | non-agrivoltaic |  | 0.39004 | 41.8068 | -71.5066 | p133
4463 | 405868 | single | 65476 | RI | Providence | 41.9652 | -71.5281 | 23346 | 20231129 | 1 | GDIM 3, LLC | 2021 | ISNE | PV |  | ground | single-axis | 180 | 20 |  | 9.6 | 13 | greenfield | non-agrivoltaic |  | 8.6142 | 41.9652 | -71.5281 | p133
4464 | 405869 | multi | 65477 | RI | Providence | 41.9531 | -71.5202 | 30288 | 20231129 | 1 | GDIM 4, LLC | 2021 | ISNE | PV |  | ground | single-axis | 180 | 20 |  | 9.6 | 12.2 | greenfield | non-agrivoltaic |  | 5.8634 | 41.9531 | -71.5202 | p133
4465 | 405866 | single | 65474 | RI | Providence | 41.9651 | -71.5242 | 124577 | 20231129 | 1 | GDIM 1, LLC | 2021 | ISNE | PV |  | ground | single-axis | 180 | 20 |  | 9.6 | 12.6 | greenfield | non-agrivoltaic |  | 0.47641 | 41.9651 | -71.5242 | p133
4466 | 405867 | single | 65475 | RI | Providence | 41.9656 | -71.517 | 362146 | 20231129 | 1 | GDIM 2, LLC | 2021 | ISNE | PV |  | ground | single-axis | 180 | 20 |  | 9.6 | 11.5 | greenfield | non-agrivoltaic |  | -0.7627 | 41.9656 | -71.517 | p133
4467 | 405928 | multi | 65637 | RI | Providence | 41.8421 | -71.7132 | 34629 | 20241008 | 4 | Foster Solar | 2016 | ISNE | PV |  | ground | single-axis | 180 | 30 |  | 1.2 | 1.2 | greenfield | non-agrivoltaic |  | -0.71095 | 41.8421 | -71.7132 | p133
4468 | 406071 | single | 66044 | RI | Bristol | 41.7388 | -71.2661 | 29732 | 20240115 | 4 | TPE RI WA2 Solar | 2024 | ISNE | PV |  | ground | fixed-tilt | 180 | 0 |  | 3.4 | 3.4 | greenfield | non-agrivoltaic | community solar | 0.71236 | 41.7388 | -71.2661 | p133
4469 | 406072 | single | 66045 | RI | Bristol | 41.7383 | -71.2685 | 47116 | 20240115 | 4 | TPE RI WA1 Solar | 2024 | ISNE | PV |  | ground | fixed-tilt | 180 | 0 |  | 3.5 | 3.5 | greenfield | non-agrivoltaic |  | -0.0032101 | 41.7383 | -71.2685 | p133
4470 | 406257 | single | 66582 | RI | Washington | 41.5442 | -71.4466 | 23713 | 20240813 | 4 | North Kingstown Solar, LLC | 2022 | ISNE | PV |  | ground | single-axis | 180 | 12 |  | 1.9 | 2.8 | greenfield | non-agrivoltaic |  | 0.77886 | 41.5442 | -71.4466 | p133
4471 | 406361 | multi | 66855 | RI | Kent | 41.6321 | -71.6389 | 539088 | 20231129 | 3 | Robin Hollow Solar | 2023 | ISNE | PV |  | ground | fixed-tilt | 180 | 20 |  | 40.7 | 55.2 | greenfield | non-agrivoltaic |  | 0.49878 | 41.6321 | -71.6389 | p133
4472 | 406457 | single | 67116 | RI | Kent | 41.6096 | -71.6477 | 247215 | 20231003 | 4 | GD West Greenwich Nooseneck I, LLC | 2022 | ISNE | PV |  | ground | fixed-tilt | 180 | 20 |  | 20 | 25.7 | greenfield | non-agrivoltaic |  | 0.52669 | 41.6096 | -71.6477 | p133
4473 | 406458 | multi | 67117 | RI | Newport | 41.6133 | -71.1584 | 153220 | 20231216 | 3 | Rhode Island Solar Renewable Energy IV, | 2023 | ISNE | PV |  | ground | fixed-tilt | 180 | 20 |  | 11.8 | 18 | greenfield | non-agrivoltaic |  | 0.76813 | 41.6133 | -71.1584 | p133
4474 | 406465 | single | 67143 | RI | Newport | 41.5645 | -71.2912 | 147983 | 20240509 | 4 | Tank Farm 4 | 2022 | ISNE | PV |  | ground | single-axis | 180 | 60 |  | 10 | 14.4 | superfund | non-agrivoltaic |  | 0.40795 | 41.5645 | -71.2912 | p133
4475 | 406464 | multi | 67142 | RI | Newport | 41.5595 | -71.3004 | 13516 | 20240509 | 4 | McAllister Landfill | 2022 | ISNE | PV |  | ground | single-axis | 180 | 60 |  | 1 | 1.4 | landfill named | non-agrivoltaic |  | 0.51996 | 41.5595 | -71.3004 | p133
4476 | 406555 | single | 67377 | RI | Providence | 41.9754 | -71.6163 | 27421 | 20231124 | 4 | Douglas Pike Solar, LLC | 2023 | ISNE | PV |  | ground | fixed-tilt | 180 | 21 |  | 1.8 | 2.6 | greenfield | non-agrivoltaic |  | 0.36347 | 41.9754 | -71.6163 | p133
4477 | 405168 | multi | 59043 | RI | Washington | 41.6042 | -71.4782 | 63435 | 20240214 | 4 | West Davisville Solar | 2013 | ISNE | PV |  | rooftop | single-axis | 200 | 27 |  | 2 | 2.4 | superfund | non-agrivoltaic |  | -0.65414 | 41.6042 | -71.4782 | p133
4478 | 403689 | multi | 63505 | SC | Williamsburg | 33.7617 | -79.4586 | 241473 | 20220205 | 4 | Cherry Blossom Solar, LLC | 2019 | CPLE | PV | c-si | ground | single-axis | 90 | 90 |  | 10 | 14.4 | greenfield | non-agrivoltaic |  | -0.26484 | 33.7617 | -79.4586 | p96
4479 | 401779 | multi | 60535 | SC | Saluda | 33.9685 | -81.7834 | 156771 | 20220211 | 4 | Saluda Solar, LLC | 2016 | SCEG | PV | c-si | ground | fixed-tilt | 180 | 20 |  | 6.8 | 10 | greenfield | non-agrivoltaic |  | -0.19067 | 33.9685 | -81.7834 | p96
4480 | 402086 | multi | 60993 | SC | Darlington | 34.3218 | -79.9194 | 185989 | 20210519 | 4 | Darlington Solar, LLC | 2016 | CPLE | PV | c-si | ground | fixed-tilt | 180 | 20 |  | 10 | 14 | greenfield | non-agrivoltaic |  | 0.014443 | 34.3218 | -79.9194 | p96
4481 | 401853 | multi | 60659 | SC | Jasper | 32.4662 | -80.9613 | 231387 | 20210808 | 4 | Ridgeland Solar Project | 2017 | SCEG | PV | c-si | ground | single-axis | 180 | 60 |  | 10 | 12.2 | greenfield | non-agrivoltaic |  | -0.38821 | 32.4662 | -80.9613 | p96
4482 | 401614 | multi | 60293 | SC | Calhoun | 33.6864 | -80.7604 | 295390 | 20220606 | 4 | St. Matthews Solar | 2017 | SCEG | PV | c-si | ground | single-axis | 90 |  |  | 10.2 | 14.8 | greenfield | non-agrivoltaic |  | -0.43504 | 33.6864 | -80.7604 | p96
4483 | 402272 | single | 61324 | SC | Lexington | 33.7903 | -81.2655 | 249937 | 20220130 | 4 | Odyssey Solar | 2017 | SCEG | PV | c-si | ground | single-axis | 180 | 60 |  | 8.2 | 11.8 | greenfield | non-agrivoltaic |  | -0.48667 | 33.7903 | -81.2655 | p96
4484 | 402412 | single | 61522 | SC | Lexington | 33.7945 | -81.2614 | 297242 | 20210205 | 4 | Champion Solar | 2017 | SCEG | PV | c-si | ground | single-axis | 180 | 60 |  | 10.9 | 15.2 | greenfield | non-agrivoltaic |  | -0.41658 | 33.7945 | -81.2614 | p96
4485 | 402411 | single | 61521 | SC | Lexington | 33.7911 | -81.2557 | 292709 | 20210724 | 4 | Swamp Fox Solar | 2017 | SCEG | PV | c-si | ground | single-axis | 180 | 60 |  | 10.9 | 15.2 | greenfield | non-agrivoltaic |  | -0.40244 | 33.7911 | -81.2557 | p96
4486 | 401852 | multi | 60658 | SC | Jasper | 32.6416 | -80.9893 | 1636809 | 20220508 | 4 | Moffett Solar Project | 2017 | SCEG | PV | c-si | ground | single-axis | 180 | 60 |  | 71.4 | 93.4 | greenfield | non-agrivoltaic |  | -0.31077 | 32.6416 | -80.9893 | p96
4487 | 402420 | multi | 61530 | SC | Lexington | 33.7743 | -81.1098 | 255488 | 20220120 | 4 | Gaston Solar I-SC | 2018 | SCEG | PV | c-si | ground | single-axis | 180 | 20 |  | 10.2 | 14.8 | greenfield | non-agrivoltaic |  | -0.2953 | 33.7743 | -81.1098 | p96
4488 | 402348 | single | 61433 | SC | Jasper | 32.4984 | -80.9622 | 200979 | 20220415 | 4 | SCE&G Nimitz (CSG) | 2018 | SCEG | PV | thin-film | ground | single-axis | 180 |  |  | 8 | 10.6 | greenfield | non-agrivoltaic | community solar | -0.38792 | 32.4984 | -80.9622 | p96
4489 | 402598 | multi | 61790 | SC | Aiken | 33.6755 | -81.7482 | 1800410 | 20210715 | 4 | Shaw Creek Solar, LLC | 2019 | SCEG | PV | c-si | ground | single-axis | 180 |  |  | 74.9 | 108.6 | greenfield | non-agrivoltaic |  | -0.2526 | 33.6755 | -81.7482 | p96
4490 | 402273 | multi | 61325 | SC | Hampton | 32.8796 | -81.1353 | 154147 | 20220225 | 4 | Hampton Solar I | 2017 | SCEG | PV | c-si | ground | single-axis | 90 | 60 |  | 6.8 | 9.5 | greenfield | non-agrivoltaic |  | -0.22921 | 32.8796 | -81.1353 | p96
4491 | 402394 | multi | 61498 | SC | Hampton | 32.8824 | -81.1375 | 548975 | 20200906 | 4 | Hampton Solar 2 | 2017 | SCEG | PV | c-si | ground | single-axis | 90 | 60 |  | 20 | 28 | greenfield | non-agrivoltaic |  | -0.41895 | 32.8824 | -81.1375 | p96
4492 | 402275 | single | 61327 | SC | Barnwell | 33.2373 | -81.3508 | 123367 | 20210910 | 4 | Barnwell Solar | 2017 | SCEG | PV | c-si | ground | single-axis | 180 | 60 |  | 5.4 | 7.6 | greenfield | non-agrivoltaic |  | -0.22965 | 33.2373 | -81.3508 | p96
4493 | 402413 | single | 61523 | SC | Allendale | 33.0228 | -81.2936 | 214555 | 20220520 | 4 | Haley Solar | 2017 | SCEG | PV | c-si | ground | single-axis | 180 | 60 |  | 8.2 | 11.4 | greenfield | non-agrivoltaic |  | -0.38093 | 33.0228 | -81.2936 | p96
4494 | 402577 | multi | 61748 | SC | Hampton | 32.9466 | -81.2157 | 274784 | 20211128 | 4 | Southern Current One, LLC | 2017 | SCEG | PV | c-si | ground | single-axis | 90 |  |  | 10.2 | 14.2 | greenfield | non-agrivoltaic |  | -0.40694 | 32.9466 | -81.2157 | p96
4495 | 402419 | multi | 61529 | SC | Hampton | 32.7274 | -81.2528 | 170299 | 20220930 | 4 | Estill Solar II | 2017 | SCEG | PV | c-si | ground | fixed-tilt | 180 | 20 |  | 10.2 | 14.8 | greenfield | non-agrivoltaic |  | 0.22218 | 32.7274 | -81.2528 | p96
4496 | 402387 | multi | 61490 | SC | Hampton | 32.7654 | -81.2465 | 384873 | 20181121 | 4 | Estill Solar | 2017 | SCEG | PV | c-si | ground | single-axis | 90 | 60 |  | 20.4 | 28 | greenfield | non-agrivoltaic |  | -0.030595 | 32.7654 | -81.2465 | p96
4497 | 402349 | single | 61434 | SC | Orangeburg | 33.4927 | -81.2976 | 155281 | 20220118 | 4 | SCE&G Springfield (CSG) | 2018 | SCEG | PV | thin-film | ground | single-axis | 180 | 20 |  | 6.1 | 7.8 | greenfield | non-agrivoltaic | community solar | -0.43275 | 33.4927 | -81.2976 | p96
4498 | 402729 | multi | 61976 | SC | Orangeburg | 33.503 | -81.2533 | 1007047 | 20200227 | 4 | Peony Solar | 2018 | SCEG | PV | c-si | ground | single-axis | 180 | 52 |  | 39 | 57.2 | greenfield | non-agrivoltaic |  | -0.31546 | 33.503 | -81.2533 | p96
4499 | 402720 | single | 61961 | SC | Lexington | 33.7788 | -81.1087 | 206411 | 20220711 | 4 | Gaston II | 2018 | SCEG | PV | thin-film | ground | single-axis | 180 | 20 |  | 7.5 | 10.4 | greenfield | non-agrivoltaic |  | -0.43001 | 33.7788 | -81.1087 | p96
4500 | 402726 | single | 61973 | SC | Barnwell | 33.3398 | -81.2609 | 564908 | 20230727 | 2 | Blackville Solar II | 2019 | SCEG | PV | c-si | ground | single-axis | 180 |  |  | 20 | 28 | greenfield | non-agrivoltaic |  | -0.44464 | 33.3398 | -81.2609 | p96
4501 | 403137 | multi | 62679 | SC | Orangeburg | 33.3407 | -80.7048 | 1754145 | 20210411 | 4 | Palmetto Plains | 2019 | SCEG | PV | thin-film | ground | single-axis | 180 |  |  | 74.9 | 105.9 | greenfield | non-agrivoltaic |  | -0.25168 | 33.3407 | -80.7048 | p96
4502 | 402545 | multi | 61701 | SC | Beaufort | 32.5653 | -80.7317 | 1422294 | 20210727 | 4 | Seabrook Solar | 2019 | SCEG | PV | thin-film | ground | single-axis | 180 |  |  | 72.5 | 92.5 | greenfield | non-agrivoltaic |  | -0.16838 | 32.5653 | -80.7317 | p96
4503 | 402716 | multi | 61956 | SC | Beaufort | 32.3231 | -80.6787 | 64642 | 20211024 | 4 | MCRD Parris Island PV Hybrid | 2018 | SCEG | PV | c-si | ground | fixed-tilt | 180 | 16 | batteries | 6 | 6.8 | superfund | non-agrivoltaic |  | 0.54878 | 32.3231 | -80.6787 | p96
4504 | 402727 | single | 61974 | SC | Lexington | 33.7865 | -81.2691 | 201237 | 20191224 | 4 | Diamond Solar | 2019 | SCEG | PV | c-si | ground | single-axis | 180 |  |  | 8.2 | 10.9 | greenfield | non-agrivoltaic |  | -0.36251 | 33.7865 | -81.2691 | p96
4505 | 402274 | single | 61326 | SC | Calhoun | 33.5677 | -80.6979 | 122075 | 20210619 | 4 | Cameron Solar II | 2017 | SCEG | PV | c-si | ground | single-axis | 180 | 60 |  | 4.1 | 5.7 | greenfield | non-agrivoltaic |  | -0.49595 | 33.5677 | -80.6979 | p96
4506 | 402386 | multi | 61489 | SC | Calhoun | 33.5789 | -80.7051 | 612106 | 20210903 | 4 | Cameron Solar | 2017 | SCEG | PV | c-si | ground | single-axis | 90 | 60 |  | 20 | 28 | greenfield | non-agrivoltaic |  | -0.51289 | 33.5789 | -80.7051 | p96
4507 | 400685 | single | 58700 | SC | Colleton | 32.9114 | -80.6961 | 56426 | 20210814 | 4 | Colleton Solar Farm | 2013 | SC | PV | c-si | ground | single-axis | 180 | 25 |  | 2.5 | 3 | greenfield | non-agrivoltaic |  | -0.38033 | 32.9114 | -80.6961 | p96
4508 | 402271 | single | 61323 | SC | Saluda | 34.0102 | -81.7387 | 102812 | 20220402 | 4 | Saluda Solar II | 2017 | SCEG | PV | c-si | ground | single-axis | 180 | 60 |  | 3.4 | 4.7 | greenfield | non-agrivoltaic |  | -0.51341 | 34.0102 | -81.7387 | p96
4509 | 402347 | single | 61432 | SC | Hampton | 32.889 | -81.105 | 41255 | 20220327 | 4 | SCE&G Curie (CSG) | 2019 | SCEG | PV | thin-film | ground | single-axis | 180 |  |  | 2 | 2.6 | greenfield | non-agrivoltaic | community solar | -0.20433 | 32.889 | -81.105 | p96
4510 | 402543 | single | 61699 | SC | Lexington | 33.9335 | -81.0528 | 27211 | 20210629 | 4 | Otarre Solar Park | 2017 | SCEG | PV | c-si | ground | fixed-tilt | 180 | 25 |  | 1.6 | 2 | greenfield | non-agrivoltaic |  | -0.01723 | 33.9335 | -81.0528 | p96
4511 | 402631 | multi | 61833 | SC | Dillon | 34.2876 | -79.1497 | 127575 | 20220313 | 4 | Freedom Solar | 2017 | DUK | PV | c-si | ground | single-axis | 180 |  |  | 5 | 7.1 | greenfield | non-agrivoltaic |  | -0.33592 | 34.2876 | -79.1497 | p96
4512 | 402695 | single | 61935 | SC | Darlington | 34.3373 | -80.0813 | 51223 | 20211010 | 4 | 1634 Solar | 2021 | CPLE | PV |  | ground | fixed-tilt | 180 | 60 |  | 2 | 2.8 | greenfield | non-agrivoltaic |  | -0.35361 | 34.3373 | -80.0813 | p96
4513 | 402696 | single | 61936 | SC | Clarendon | 33.679 | -80.2404 | 38237 | 20220319 | 4 | Abbot Solar | 2018 | CPLE | PV | c-si | ground | fixed-tilt | 180 | 25 |  | 2 | 2.8 | greenfield | non-agrivoltaic |  | -0.02209 | 33.679 | -80.2404 | p96
4514 | 402697 | single | 61937 | SC | Anderson | 34.7225 | -82.5264 | 26735 | 20190919 | 4 | Ace Solar | 2020 | DUK | PV | c-si | ground | single-axis | 0 | 52 |  | 1 | 1.3 | greenfield | non-agrivoltaic |  | -0.46143 | 34.7225 | -82.5264 | p95
4515 | 402712 | single | 61952 | SC | Anderson | 34.7218 | -82.5249 | 51986 | 20210323 | 4 | Whitt Solar | 2019 | DUK | PV | c-si | ground | single-axis | 0 | 52 |  | 2 | 2.5 | greenfield | non-agrivoltaic |  | -0.471 | 34.7218 | -82.5249 | p95
4516 | 402698 | multi | 61938 | SC | Florence | 33.9527 | -79.9369 | 42112 | 20220205 | 4 | Bani Solar | 2021 | CPLE | PV |  | ground | fixed-tilt | 180 | 60 |  | 2 | 2.8 | greenfield | non-agrivoltaic |  | -0.14242 | 33.9527 | -79.9369 | p96
4517 | 402699 | single | 61939 | SC | Florence | 33.9003 | -79.756 | 52268 | 20210704 | 4 | Blacktip Solar | 2018 | CPLE | PV | c-si | ground | single-axis | 180 | 52 |  | 2 | 2.5 | greenfield | non-agrivoltaic |  | -0.47563 | 33.9003 | -79.756 | p96
4518 | 402700 | single | 61940 | SC | Clarendon | 33.6107 | -80.3369 | 53114 | 20211227 | 4 | Bloom Solar | 2019 | CPLE | PV | c-si | ground | single-axis | 180 | 55 |  | 2 | 2.5 | greenfield | non-agrivoltaic |  | -0.48923 | 33.6107 | -80.3369 | p96
4519 | 402701 | multi | 61941 | SC | Clarendon | 33.6181 | -80.3631 | 47095 | 20220118 | 4 | Bond Solar | 2018 | CPLE | PV | c-si | ground | single-axis | 180 | 52 |  | 2 | 2.5 | greenfield | non-agrivoltaic |  | -0.38181 | 33.6181 | -80.3631 | p96
4520 | 402703 | single | 61943 | SC | Florence | 33.9631 | -79.5633 | 52465 | 20211202 | 4 | Goldenrod Solar | 2019 | CPLE | PV | c-si | ground | single-axis | 180 | 52 |  | 2 | 2.5 | greenfield | non-agrivoltaic |  | -0.47884 | 33.9631 | -79.5633 | p96
4521 | 402704 | single | 61944 | SC | Marion | 34.231 | -79.3903 | 48766 | 20230520 | 4 | Jessamine Solar | 2019 | CPLE | PV | c-si | ground | single-axis | 180 | 52 |  | 1.9 | 2.4 | greenfield | non-agrivoltaic |  | -0.45091 | 34.231 | -79.3903 | p96
4522 | 402705 | single | 61945 | SC | Anderson | 34.6577 | -82.5023 | 23762 | 20210703 | 4 | Pelzer Solar I | 2019 | DUK | PV | c-si | ground | single-axis | 0 | 52 |  | 1 | 1.2 | greenfield | non-agrivoltaic |  | -0.42794 | 34.6577 | -82.5023 | p95
4523 | 402707 | single | 61947 | SC | Lee | 34.1081 | -80.1281 | 50013 | 20210313 | 4 | River Solar | 2018 | CPLE | PV | c-si | ground | single-axis | 180 | 52 |  | 2 | 2.4 | greenfield | non-agrivoltaic |  | -0.47282 | 34.1081 | -80.1281 | p96
4524 | 402708 | multi | 61948 | SC | Florence | 33.8878 | -79.7836 | 45868 | 20200521 | 4 | Sapphire Solar | 2018 | CPLE | PV | c-si | ground | single-axis | 180 | 55 |  | 2 | 2.4 | greenfield | non-agrivoltaic |  | -0.39538 | 33.8878 | -79.7836 | p96
4525 | 402709 | single | 61949 | SC | Florence | 33.995 | -79.6053 | 44772 | 20220402 | 4 | South Solar | 2018 | CPLE | PV | c-si | ground | single-axis | 180 | 52 |  | 2 | 2.5 | greenfield | non-agrivoltaic |  | -0.33262 | 33.995 | -79.6053 | p96
4526 | 402711 | multi | 61951 | SC | Darlington | 34.5226 | -79.8471 | 44945 | 20220703 | 4 | Watauga Solar | 2019 | CPLE | PV | c-si | ground | single-axis | 180 | 52 |  | 2 | 2.5 | greenfield | non-agrivoltaic |  | -0.33646 | 34.5226 | -79.8471 | p96
4527 | 402713 | multi | 61953 | SC | Florence | 33.9843 | -79.5647 | 43874 | 20200730 | 4 | Willis Solar | 2018 | CPLE | PV | c-si | ground | single-axis | 180 | 52 |  | 2 | 2.5 | greenfield | non-agrivoltaic |  | -0.31221 | 33.9843 | -79.5647 | p96
4528 | 402719 | multi | 61960 | SC | Spartanburg | 35.0318 | -81.8067 | 36325 | 20210519 | 4 | Atood II | 2018 | DUK | PV | thin-film | ground | fixed-tilt | 180 | 20 |  | 2 | 2.9 | greenfield | non-agrivoltaic |  | 0.095903 | 35.0318 | -81.8067 | p95
4529 | 402725 | single | 61972 | SC | Barnwell | 33.2777 | -81.3481 | 97646 | 20210722 | 4 | Richardson Solar | 2019 | SCEG | PV | c-si | ground | single-axis | 180 |  |  | 3.6 | 5.4 | greenfield | non-agrivoltaic |  | -0.34221 | 33.2777 | -81.3481 | p96
4530 | 402728 | multi | 61975 | SC | Barnwell | 33.2464 | -81.3839 | 129516 | 20220415 | 4 | Edison Solar | 2019 | SCEG | PV | c-si | ground | single-axis | 180 |  |  | 4.8 | 6.8 | greenfield | non-agrivoltaic |  | -0.39218 | 33.2464 | -81.3839 | p96
4531 | 402745 | multi | 61996 | SC | Florence | 34.236 | -79.6557 | 262816 | 20210128 | 4 | Rankin Solar Center, LLC | 2019 | SC | PV | c-si | ground | single-axis | 180 | 60 |  | 10 | 13.4 | greenfield | non-agrivoltaic |  | -0.41927 | 34.236 | -79.6557 | p96
4532 | 402894 | single | 62211 | SC | Bamberg | 33.3494 | -81.1422 | 123350 | 20211127 | 4 | Denmark Solar | 2020 | SCEG | PV | c-si | ground | single-axis | 0 |  |  | 6 | 8.6 | greenfield | non-agrivoltaic |  | -0.084721 | 33.3494 | -81.1422 | p96
4533 | 402702 | single | 61942 | SC | Lee | 34.199 | -80.2211 | 44210 | 20211101 | 4 | Gary Solar | 2018 | CPLE | PV | c-si | ground | single-axis | 180 | 52 |  | 2 | 2.5 | greenfield | non-agrivoltaic |  | -0.31995 | 34.199 | -80.2211 | p96
4534 | 402895 | single | 62216 | SC | Lee | 34.1926 | -80.2183 | 41221 | 20211115 | 4 | Gaines Solar | 2020 | CPLE | PV | c-si | ground | single-axis | 0 |  |  | 2 | 2.7 | greenfield | non-agrivoltaic |  | -0.16008 | 34.1926 | -80.2183 | p96
4535 | 402900 | single | 62228 | SC | Florence | 34.2378 | -79.7921 | 14895 | 20211122 | 4 | Otis Elevator Company Solar | 2018 | DUK | PV | c-si | ground | fixed-tilt | 148 | 25 |  | 1 | 1.2 | greenfield | non-agrivoltaic |  | 0.10892 | 34.2378 | -79.7921 | p96
4536 | 402934 | multi | 62315 | SC | Darlington | 34.3024 | -79.925 | 46520 | 20220901 | 4 | Tedder Solar | 2021 | CPLE | PV |  | ground | single-axis | 180 | 60 |  | 2 | 2.8 | greenfield | non-agrivoltaic |  | -0.25493 | 34.3024 | -79.925 | p96
4537 | 402953 | single | 62346 | SC | Beaufort | 32.4705 | -80.7503 | 272849 | 20210616 | 4 | Trask East Solar | 2020 | SCEG | PV | c-si | ground | single-axis | 0 |  |  | 12 | 17 | greenfield | non-agrivoltaic |  | -0.21713 | 32.4705 | -80.7503 | p96
4538 | 402955 | multi | 62353 | SC | Hampton | 32.7087 | -80.9111 | 200991 | 20220123 | 4 | Yemassee Solar | 2020 | SCEG | PV | c-si | ground | single-axis | 0 |  |  | 10 | 14.2 | greenfield | non-agrivoltaic |  | -0.06812 | 32.7087 | -80.9111 | p96
4539 | 402983 | single | 62395 | SC | Horry | 33.6678 | -78.918 | 31485 | 20240404 | 1 | Bell Bay Solar Farm | 2018 | SC | PV | c-si | ground | fixed-tilt | 225 | 25 |  | 1.6 | 2 | landfill | non-agrivoltaic |  | -0.1954 | 33.6678 | -78.918 | p96
4540 | 402984 | single | 62396 | SC | Orangeburg | 33.5739 | -80.8372 | 18564 | 20220629 | 4 | Jamison Solar Farm | 2019 | SC | PV | c-si | ground | fixed-tilt | 180 | 15 |  | 1.2 | 1.6 | greenfield | non-agrivoltaic |  | 0.20936 | 33.5739 | -80.8372 | p96
4541 | 403223 | multi | 62828 | SC | Orangeburg | 33.3167 | -80.678 | 1700599 | 20220319 | 4 | TWE Bowman Solar Project | 2020 | SCEG | PV | thin-film | ground | fixed-tilt | 180 | 60 |  | 75 | 102 | greenfield | non-agrivoltaic |  | -0.25868 | 33.3167 | -80.678 | p96
4542 | 403492 | multi | 63241 | SC | Spartanburg | 34.9936 | -81.8765 | 29128 | 20230919 | 4 | Limelight Solar II, LLC | 2019 | DUK | PV | c-si | ground | fixed-tilt | 180 | 25 |  | 2 | 2.6 | greenfield | non-agrivoltaic |  | 0.26424 | 34.9936 | -81.8765 | p95
4543 | 403660 | single | 63461 | SC | Clarendon | 33.7215 | -80.1898 | 50150 | 20201120 | 4 | Bonefish Solar | 2019 | DUK | PV | thin-film | ground | single-axis | 60 |  |  | 2 | 2.8 | greenfield | non-agrivoltaic |  | -0.33273 | 33.7215 | -80.1898 | p96
4544 | 403662 | multi | 63463 | SC | Cherokee | 35.0884 | -81.6244 | 64098 | 20240125 | 4 | Mohea Solar Energy Center, LLC | 2020 | DUK | PV | c-si | ground | fixed-tilt | 180 | 20 |  | 5 | 6.2 | greenfield | non-agrivoltaic |  | 0.39756 | 35.0884 | -81.6244 | p95
4545 | 403716 | multi | 63548 | SC | Allendale | 33.0942 | -81.4349 | 1697771 | 20210706 | 4 | Lily Solar | 2020 | SCEG | PV | c-si | ground | single-axis | 90 | 90 |  | 70 | 103.3 | greenfield | non-agrivoltaic |  | -0.24322 | 33.0942 | -81.4349 | p96
4546 | 403757 | multi | 63635 | SC | Lancaster | 34.6452 | -80.7153 | 64638 | 20221212 | 4 | Crown | 2020 | DUK | PV | c-si | ground | single-axis | 180 | 55 |  | 3 | 4.2 | greenfield | non-agrivoltaic |  | -0.16942 | 34.6452 | -80.7153 | p95
4547 | 403817 | multi | 63756 | SC | Berkeley | 33.1321 | -80.2626 | 78444 | 20220816 | 4 | Omtanke Solar | 2020 | SC | PV | c-si | ground | fixed-tilt | 190 | 20 |  | 6.5 | 8.5 | greenfield | non-agrivoltaic |  | 0.60526 | 33.1321 | -80.2626 | p96
4548 | 403819 | multi | 63759 | SC | Spartanburg | 35.0439 | -82.1133 | 43281 | 20220330 | 4 | Ballenger Road Solar A | 2020 | DUK | PV | c-si | ground | single-axis | 180 |  |  | 2 | 2.8 | greenfield | non-agrivoltaic |  | -0.17449 | 35.0439 | -82.1133 | p95
4549 | 403820 | multi | 63760 | SC | Greenville | 34.7856 | -82.3984 | 41317 | 20221107 | 4 | White Horse Solar A | 2020 | DUK | PV | c-si | ground | single-axis | 180 |  |  | 2 | 2.8 | greenfield | non-agrivoltaic |  | -0.11957 | 34.7856 | -82.3984 | p95
4550 | 403855 | single | 63833 | SC | Anderson | 34.6013 | -82.7401 | 76635 | 20211110 | 4 | Bluebird Solar SC, LLC | 2020 | DUK | PV | c-si | ground | single-axis | 0 | 0 |  | 3 | 4.4 | greenfield | non-agrivoltaic |  | -0.30447 | 34.6013 | -82.7401 | p95
4551 | 403859 | multi | 63839 | SC | Calhoun | 33.6546 | -80.9562 | 1926588 | 20211201 | 4 | Midlands | 2020 | SCEG | PV | c-si | ground | single-axis | 180 |  |  | 72.1 | 101.7 | greenfield | non-agrivoltaic |  | -0.3871 | 33.6546 | -80.9562 | p96
4552 | 403926 | multi | 63973 | SC | Marion | 34.1999 | -79.3858 | 175868 | 20240415 | 4 | Cardinal Solar, LLC | 2020 | CPLE | PV | c-si | ground | single-axis | 0 |  |  | 7 | 10.1 | greenfield | non-agrivoltaic |  | -0.30421 | 34.1999 | -79.3858 | p96
4553 | 404174 | single | 64409 | SC | Anderson | 34.493 | -82.6741 | 38754 | 20220205 | 4 | Anderson (SC) | 2021 | DUK | PV |  | ground | fixed-tilt | 180 | 60 |  | 2 | 2.8 | greenfield | non-agrivoltaic |  | -0.039536 | 34.493 | -82.6741 | p95
4554 | 404175 | single | 64410 | SC | Greenwood | 34.1441 | -82.1737 | 48452 | 20220215 | 4 | Briarwood | 2020 | DUK | PV | c-si | ground | fixed-tilt | 180 | 60 |  | 2 | 2.8 | greenfield | non-agrivoltaic |  | -0.29779 | 34.1441 | -82.1737 | p95
4555 | 404177 | single | 64412 | SC | Greenwood | 34.0716 | -82.2264 | 36170 | 20220215 | 4 | Gold Mine | 2020 | DUK | PV | c-si | ground | fixed-tilt | 180 | 60 |  | 1.5 | 2.1 | greenfield | non-agrivoltaic |  | -0.29296 | 34.0716 | -82.2264 | p95
4556 | 404219 | single | 64472 | SC | Greenville | 34.639 | -82.3287 | 45302 | 20210808 | 4 | Berry Road Solar | 2021 | DUK | PV |  | ground | single-axis | 180 |  |  | 2 | 2.7 | greenfield | non-agrivoltaic |  | -0.26545 | 34.639 | -82.3287 | p95
4557 | 404314 | multi | 64682 | SC | Anderson | 34.6941 | -82.5278 | 41220 | 20210808 | 4 | Adams | 2021 | DUK | PV |  | ground | single-axis | 180 | 55 |  | 2 | 2.8 | greenfield | non-agrivoltaic |  | -0.11672 | 34.6941 | -82.5278 | p95
4558 | 401170 | single | 59569 | SC | Dillon | 34.3985 | -79.3975 | 209867 | 20191024 | 4 | Whitetail Solar | 2021 | CPLE | PV |  | ground | single-axis | 0 |  |  | 10 | 14.2 | greenfield | non-agrivoltaic |  | -0.12148 | 34.3985 | -79.3975 | p96
4559 | 403512 | multi | 63271 | SC | Orangeburg | 33.3322 | -80.6323 | 1725580 | 20230514 | 4 | Huntley | 2020 | SCEG | PV | thin-film | ground | single-axis | 180 |  |  | 75 | 98.9 | greenfield | non-agrivoltaic |  | -0.30627 | 33.3322 | -80.6323 | p96
4560 | 404463 | multi | 63810 | SC | Chesterfield | 34.6952 | -80.1443 | 1397306 | 20220621 | 4 | Centerfield Cooper Solar, LLC | 2020 | SC | PV | c-si | ground | single-axis | 180 | 60 |  | 75 | 97.6 | greenfield | non-agrivoltaic |  | -0.082429 | 34.6952 | -80.1443 | p96
4561 | 404524 | multi | 60028 | SC | Marlboro | 34.6854 | -79.5399 | 185711 | 20220208 | 4 | Shorthorn Holdings | 2015 | DUK | PV |  | ground | single-axis | 0 | 0 |  | 8.9 | 8.9 | greenfield | non-agrivoltaic |  | -0.47396 | 34.6854 | -79.5399 | p96
4562 | 404549 | multi | 61918 | SC | Barnwell | 33.3482 | -81.2641 | 149683 | 20230727 | 2 | Blackville Solar Farm, LLC | 2019 | SCEG | PV | c-si | ground | single-axis | 0 |  |  | 7.2 | 10.1 | greenfield | non-agrivoltaic |  | -0.1248 | 33.3482 | -81.2641 | p96
4563 | 404556 | multi | 62233 | SC | Darlington | 34.3499 | -80.0599 | 155025 | 20220408 | 4 | Jefferson Solar | 2022 | CPLE | PV | c-si | ground | single-axis | 180 |  |  | 8.2 | 11 | greenfield | non-agrivoltaic |  | -0.062649 | 34.3499 | -80.0599 | p96
4564 | 404557 | multi | 62238 | SC | Darlington | 34.3721 | -80.0222 | 85579 | 20220408 | 4 | Marshall Solar | 2018 | CPLE | PV | c-si | ground | single-axis | 180 |  |  | 2 | 2.7 | greenfield | non-agrivoltaic |  | -0.76637 | 34.3721 | -80.0222 | p96
4565 | 404561 | single | 62342 | SC | Marion | 34.2403 | -79.2521 | 35731 | 20200813 | 4 | Washington Solar (SC) | 2020 | CPLE | PV |  | ground | single-axis | 1 |  |  | 2 | 2 | greenfield | non-agrivoltaic |  | -0.33021 | 34.2403 | -79.2521 | p96
4566 | 404562 | single | 62347 | SC | Lee | 34.0699 | -80.0788 | 46929 | 20211127 | 4 | Weaver Solar | 2020 | CPLE | PV | c-si | ground | single-axis | 180 | 60 |  | 2 | 2.8 | greenfield | non-agrivoltaic |  | -0.2643 | 34.0699 | -80.0788 | p96
4567 | 404610 | multi | 63552 | SC | Greenwood | 34.1919 | -82.1296 | 58676 | 20220411 | 4 | Woodfields Solar | 2016 | DUK | PV |  | ground | single-axis | 180 |  |  | 2 | 2.9 | greenfield | non-agrivoltaic |  | -0.44717 | 34.1919 | -82.1296 | p95
4568 | 404623 | multi | 63777 | SC | Spartanburg | 34.7304 | -82.0516 | 328860 | 20220904 | 4 | Pinson Solar Farm | 2020 | DUK | PV | c-si | ground | single-axis | 0 |  |  | 20 | 26 | greenfield | non-agrivoltaic |  | 0.082084 | 34.7304 | -82.0516 | p95
4569 | 404624 | multi | 63808 | SC | Lexington | 33.8887 | -81.3981 | 1395370 | 20210329 | 4 | Allora Solar, LLC | 2020 | SC | PV |  | ground | single-axis | 180 |  |  | 75 | 75 | greenfield | non-agrivoltaic |  | -0.36993 | 33.8887 | -81.3981 | p96
4570 | 404627 | multi | 63813 | SC | Lexington | 33.7611 | -81.0698 | 1749390 | 20230901 | 4 | Gunsight Solar, LLC | 2020 | SC | PV | c-si | ground | single-axis | 0 |  |  | 75 | 105.7 | greenfield | non-agrivoltaic |  | -0.25079 | 33.7611 | -81.0698 | p96
4571 | 404643 | multi | 64061 | SC | Newberry | 34.2477 | -81.648 | 63070 | 20211223 | 4 | Hecate Energy West Newberry, LLC | 2022 | DUK | PV | c-si | ground | single-axis | 180 |  |  | 3.5 | 4.1 | greenfield | non-agrivoltaic |  | -0.16889 | 34.2477 | -81.648 | p96
4572 | 404661 | single | 64155 | SC | Spartanburg | 35.0162 | -81.929 | 33356 | 20231017 | 4 | Bryant Road Solar | 2020 | DUK | PV |  | ground | single-axis | 180 |  |  | 2 | 2 | greenfield | non-agrivoltaic |  | -0.25903 | 35.0162 | -81.929 | p95
4573 | 404902 | single | 65779 | SC | Marlboro | 34.6939 | -79.8202 | 18805 | 20221224 | 4 | Hickson Solar, LLC | 2022 | CPLE | PV | c-si | ground | single-axis | 180 |  |  | 2 | 2.8 | greenfield | non-agrivoltaic |  | 1.3292 | 34.6939 | -79.8202 | p96
4574 | 404903 | single | 65780 | SC | Chesterfield | 34.6629 | -80.3903 | 48248 | 20230315 | 4 | Ogburn Solar, LLC | 2022 | CPLE | PV | c-si | ground | single-axis | 180 |  |  | 2 | 2.7 | greenfield | non-agrivoltaic |  | -0.33044 | 34.6629 | -80.3903 | p96
4575 | 404904 | multi | 65781 | SC | Lee | 34.2077 | -80.2215 | 197432 | 20231123 | 4 | Bishopville Solar II, LLC | 2023 | CPLE | PV | c-si | ground | single-axis | 180 |  |  | 10 | 11.9 | greenfield | non-agrivoltaic |  | -0.25341 | 34.2077 | -80.2215 | p96
4576 | 404905 | single | 65782 | SC | Lee | 34.1277 | -80.1498 | 43638 | 20231123 | 4 | Magdaline Solar, LLC | 2022 | CPLE | PV |  | ground | single-axis | 180 | 0 |  | 2 | 2 | greenfield | non-agrivoltaic |  | -0.51132 | 34.1277 | -80.1498 | p96
4577 | 405006 | multi | 66717 | SC | Richland | 33.9181 | -80.6537 | 1973188 | 20231118 | 4 | Eastover Solar | 2023 | CPLE | PV |  | ground | single-axis | 180 |  | batteries | 73.6 | 73.6 | greenfield | non-agrivoltaic |  | -0.66368 | 33.9181 | -80.6537 | p96
4578 | 402706 | single | 61946 | SC | Darlington | 34.2745 | -79.8862 | 50700 | 20231129 | 2 | Redwing Solar | 2019 | CPLE | PV | c-si | ground | single-axis | 0 | 52 |  | 2 | 2.5 | greenfield | non-agrivoltaic |  | -0.44921 | 34.2745 | -79.8862 | p96
4579 | 403493 | single | 63242 | SC | Spartanburg | 34.9958 | -82.0413 | 51907 | 20220814 | 4 | ATOOD Solar III, LLC | 2019 | DUK | PV | c-si | ground | single-axis | 45 | 45 |  | 2 | 2.7 | greenfield | non-agrivoltaic |  | -0.40088 | 34.9958 | -82.0413 | p95
4580 | 404600 | single | 63243 | SC | Spartanburg | 34.9979 | -82.0425 | 34570 | 20210526 | 4 | AGA TAG Solar III, LLC | 2020 | DUK | PV | c-si | ground | single-axis | 45 | 45 |  | 2 | 2.7 | greenfield | non-agrivoltaic |  | 0.064965 | 34.9979 | -82.0425 | p95
4581 | 406421 | multi | 67051 | SC | Williamsburg | 33.729 | -79.8248 | 191973 | 20241203 | 4 | Sunflower Solar, LLC | 2024 | DUK | PV |  | ground | single-axis | 180 | 0 |  | 10 | 10 | greenfield | non-agrivoltaic |  | -0.39955 | 33.729 | -79.8248 | p96
4582 | 406422 | single | 67052 | SC | Florence | 34.0427 | -79.9179 | 40553 | 20231129 | 4 | Whitehall Solar, LLC | 2024 | DUK | PV |  | ground | single-axis | 180 | 0 |  | 2 | 2 | greenfield | non-agrivoltaic |  | -0.44906 | 34.0427 | -79.9179 | p96
4583 | 405382 | single | 62185 | SC | Darlington | 34.273 | -79.8805 | 42048 | 20231129 | 4 | Birch Solar | 2024 | CPLE | PV |  | ground | single-axis | 180 | 0 |  | 2 | 2 | greenfield | non-agrivoltaic |  | -0.48037 | 34.273 | -79.8805 | p96
4584 | 402710 | single | 61950 | SC | Lee | 34.0926 | -80.1074 | 51899 | 20231223 | 4 | Vincent Solar | 2019 | CPLE | PV | c-si | ground | single-axis | 180 | 55 |  | 2 | 2.4 | greenfield | non-agrivoltaic |  | -0.50397 | 34.0926 | -80.1074 | p96
4585 | 405395 | single | 62352 | SC | Lee | 34.0885 | -80.115 | 42712 | 20231223 | 4 | Thomas Solar | 2024 | CPLE | PV |  | ground | single-axis | 180 | 0 |  | 2 | 2 | greenfield | non-agrivoltaic |  | -0.49358 | 34.0885 | -80.115 | p96
4586 | 405531 | single | 63720 | SC | Greenwood | 34.1226 | -82.1312 | 59397 | 20240221 | 4 | Augusta Solar | 2020 | DUK | PV |  | ground | single-axis | 180 | 0 |  | 2 | 2.8 | greenfield | non-agrivoltaic |  | -0.48795 | 34.1226 | -82.1312 | p95
4587 | 405830 | multi | 65389 | SC | Union | 34.704 | -81.6609 | 154975 | 20240120 | 4 | Midway Green Solar | 2020 | DUK | PV |  | ground | fixed-tilt | 180 | 20 |  | 12.8 | 14.6 | greenfield | non-agrivoltaic |  | 0.35259 | 34.704 | -81.6609 | p95
4588 | 406049 | single | 66005 | SC | Spartanburg | 34.9524 | -81.9842 | 60283 | 20240331 | 2 | Limelight Solar III, LLC | 2020 | DUK | PV |  | ground | single-axis | 0 | 0 |  | 3.6 | 4.5 | greenfield | non-agrivoltaic |  | 0.0032753 | 34.9524 | -81.9842 | p95
4589 | 404911 | single | 65818 | SC | Spartanburg | 34.9494 | -81.9891 | 29795 | 20240331 | 2 | Limelight Solar I, LLC | 2022 | DUK | PV | c-si | ground | fixed-tilt | 352 | 25 |  | 2 | 2.5 | greenfield | non-agrivoltaic |  | 0.16862 | 34.9494 | -81.9891 | p95
4590 | 406033 | multi | 65955 | SC | Horry | 33.7323 | -79.0913 | 1094976 | 20240331 | 4 | Landrace Holdings, LLC | 2023 | SC | PV |  | ground | single-axis | 25 |  |  | 55 | 72.6 | greenfield | non-agrivoltaic |  | -0.14575 | 33.7323 | -79.0913 | p96
4591 | 406290 | multi | 66709 | SC | Saluda | 33.9485 | -81.5744 | 1739422 | 20220320 | 3 | Beulah Solar | 2022 | SCEG | PV |  | ground | single-axis | 180 | 52 |  | 74.9 | 101.4 | greenfield | non-agrivoltaic |  | -0.28875 | 33.9485 | -81.5744 | p96
4592 | 403191 | single | 62775 | TN | Fayette | 35.0628 | -89.3694 | 280154 | 20210619 | 4 | Wildberry | 2018 | TVA | PV | c-si | ground | single-axis | 180 | 55 |  | 15 | 20 | greenfield | non-agrivoltaic |  | -0.054917 | 35.0628 | -89.3694 | p92
4593 | 400515 | multi | 58401 | TN | Hamilton | 35.0976 | -85.1285 | 153038 | 20191224 | 4 | Volkswagen Solar System | 2012 | TVA | PV | c-si | ground | fixed-tilt | 180 | 25 |  | 7.6 | 9.5 | RCRA | grazing |  | -0.22123 | 35.0976 | -85.1285 | p92
4594 | 400957 | multi | 59188 | TN | McNairy | 35.1487 | -88.5547 | 324072 | 20210715 | 4 | Selmer Farm, LLC | 2014 | TVA | PV | c-si | ground | fixed-tilt | 180 | 25 |  | 15.8 | 20 | greenfield | non-agrivoltaic |  | -0.22769 | 35.1487 | -88.5547 | p92
4595 | 400954 | multi | 59184 | TN | McNairy | 35.1323 | -88.5894 | 278410 | 20210821 | 4 | Mulberry Farm, LLC | 2014 | TVA | PV | c-si | ground | fixed-tilt | 180 | 25 |  | 15.8 | 20 | greenfield | non-agrivoltaic |  | -0.046931 | 35.1323 | -88.5894 | p92
4596 | 401641 | multi | 60337 | TN | Madison | 35.5771 | -89.0498 | 441853 | 20220415 | 4 | Providence Solar | 2017 | TVA | PV | thin-film | ground | single-axis | 180 | 45 |  | 16 | 20 | greenfield | grazing |  | -0.52146 | 35.5771 | -89.0498 | p92
4597 | 401793 | multi | 60555 | TN | McNairy | 35.1408 | -88.5515 | 367504 | 20211025 | 4 | Selmer I | 2016 | TVA | PV | thin-film | ground | single-axis | 180 | 45 |  | 16 | 19.9 | greenfield | grazing |  | -0.36279 | 35.1408 | -88.5515 | p92
4598 | 401794 | multi | 60556 | TN | McNairy | 35.1674 | -88.645 | 221995 | 20211010 | 4 | Selmer II | 2016 | TVA | PV | thin-film | ground | single-axis | 180 | 45 |  | 8 | 10 | greenfield | non-agrivoltaic |  | -0.52535 | 35.1674 | -88.645 | p92
4599 | 401796 | multi | 60560 | TN | Shelby | 35.3523 | -89.8554 | 1235443 | 20210214 | 4 | Millington Solar Farm | 2018 | TVA | PV | thin-film | ground | single-axis | 180 |  |  | 53 | 70 | greenfield | grazing |  | -0.31795 | 35.3523 | -89.8554 | p92
4600 | 402332 | single | 61412 | TN | Hardeman | 35.3063 | -89.1684 | 376321 | 20220730 | 4 | Latitude Solar Center | 2018 | TVA | PV | thin-film | ground | single-axis | 0 | 0 |  | 15 | 20 | greenfield | non-agrivoltaic |  | -0.3807 | 35.3063 | -89.1684 | p92
4601 | 400528 | multi | 58431 | TN | Haywood | 35.4094 | -89.3869 | 87286 | 20220130 | 4 | West Tennessee Solar Farm | 2012 | TVA | PV | c-si | ground | fixed-tilt | 180 | 24 |  | 4.2 | 5 | greenfield | non-agrivoltaic |  | -0.30683 | 35.4094 | -89.3869 | p92
4602 | 400577 | multi | 58515 | TN | Hamilton | 35.0258 | -85.2082 | 38555 | 20210221 | 4 | Chattanooga Metropolitan Airport Solar | 2019 | TVA | PV | c-si | ground | fixed-tilt | 180 | 15 |  | 1.9 | 2.5 | greenfield | non-agrivoltaic |  | -0.17183 | 35.0258 | -85.2082 | p92
4603 | 402278 | multi | 61332 | TN | Shelby | 35.2347 | -89.9625 | 40796 | 20210221 | 4 | SR Innovation-NIKE PV | 2020 | TVA | PV | c-si | ground | single-axis | 0 |  |  | 1.7 | 2 | greenfield | non-agrivoltaic |  | -0.45431 | 35.2347 | -89.9625 | p92
4604 | 402873 | single | 62173 | TN | Washington | 36.2487 | -82.522 | 106271 | 20211113 | 4 | SR Jonesborough | 2018 | TVA | PV | thin-film | ground | single-axis | 0 | 50 |  | 4.4 | 5 | greenfield | grazing |  | -0.48957 | 36.2487 | -82.522 | p92
4605 | 403012 | single | 62468 | TN | Davidson | 36.2478 | -86.7462 | 30025 | 20211202 | 4 | Music City Community Solar | 2018 | TVA | PV | thin-film | ground | fixed-tilt | 180 | 27 |  | 1.4 | 2 | landfill | non-agrivoltaic | community solar | -0.14024 | 36.2478 | -86.7462 | p92
4606 | 403258 | multi | 62900 | TN | Fayette | 35.2235 | -89.3519 | 37854 | 20220311 | 4 | Somerville Solar | 2019 | TVA | PV | c-si | ground | fixed-tilt | 180 | 20 |  | 2.3 | 2.7 | landfill | non-agrivoltaic |  | -0.056035 | 35.2235 | -89.3519 | p92
4607 | 404616 | multi | 63719 | TN | Lincoln | 35.051 | -86.3512 | 3803460 | 20210704 | 4 | Elora Solar | 2020 | TVA | PV | c-si | ground | single-axis | 180 |  |  | 150 | 205 | greenfield | non-agrivoltaic |  | -0.36727 | 35.051 | -86.3512 | p92
4608 | 404871 | multi | 65629 | TN | Madison | 35.5805 | -88.9374 | 1501463 | 20231018 | 4 | SR McKellar | 2022 | TVA | PV |  | ground | single-axis | 180 |  |  | 70 | 70 | greenfield | non-agrivoltaic |  | -0.49722 | 35.5805 | -88.9374 | p92
4609 | 405929 | single | 65638 | TN | Greene | 36.2942 | -82.694 | 124939 | 20231115 | 4 | SR Greenville I | 2022 | TVA | PV |  | ground | single-axis | 180 | 20 |  | 4.8 | 6.7 | greenfield | non-agrivoltaic |  | -0.37213 | 36.2942 | -82.694 | p92
4610 | 404874 | multi | 65640 | TN | Hardeman | 35.256 | -89.0195 | 81805 | 20230411 | 4 | SR Bolivar | 2022 | TVA | PV | thin-film | ground | single-axis | 180 | 20 |  | 3.3 | 4.6 | greenfield | non-agrivoltaic |  | -0.32561 | 35.256 | -89.0195 | p92
4611 | 404875 | single | 65641 | TN | Henry | 36.4468 | -88.3275 | 138681 | 20231112 | 4 | SR Paris | 2022 | TVA | PV | thin-film | ground | single-axis | 180 | 20 |  | 6.8 | 9.5 | greenfield | non-agrivoltaic |  | -0.10647 | 36.4468 | -88.3275 | p92
4612 | 404876 | multi | 65642 | TN | Madison | 35.6092 | -88.9165 | 73156 | 20231104 | 4 | SR Jackson II | 2022 | TVA | PV | thin-film | ground | single-axis | 180 | 20 |  | 1 | 2 | greenfield | grazing |  | -0.84157 | 35.6092 | -88.9165 | p92
4613 | 405312 | multi | 61211 | TN | Shelby | 35.19 | -89.7993 | 18027 | 20241222 | 4 | IKEA Memphis 508 | 2016 | TVA | PV |  | rooftop | single-axis | 180 | 12 |  | 1.1 | 1.4 | greenfield | non-agrivoltaic |  | 0.057088 | 35.19 | -89.7993 | p92
4614 | 405350 | single | 61733 | TN | Haywood | 35.614 | -89.2391 | 84854 | 20241029 | 4 | Haywood Solar | 2017 | TVA | PV |  | ground | fixed-tilt | 180 |  |  | 3 | 3.9 | greenfield | non-agrivoltaic |  | -0.50901 | 35.614 | -89.2391 | p92
4615 | 405630 | multi | 64507 | TN | Obion | 36.3846 | -88.9886 | 2029304 | 20250108 | 4 | OETN1 | 2023 | TVA | PV |  | ground | single-axis | 0 |  |  | 100 | 127 | greenfield | non-agrivoltaic |  | -0.21218 | 36.3846 | -88.9886 | p92
4616 | 405926 | multi | 65630 | TN | Bedford | 35.5796 | -86.4614 | 691646 | 20230521 | 4 | SR Bell Buckle | 2023 | TVA | PV |  | ground | single-axis | 180 |  |  | 35 | 46.9 | greenfield | non-agrivoltaic |  | -0.11885 | 35.5796 | -86.4614 | p92
4617 | 405930 | multi | 65639 | TN | Greene | 36.1914 | -82.7405 | 107888 | 20231115 | 3 | SR Greenville II | 2022 | TVA | PV |  | ground | single-axis | 180 | 20 |  | 4.8 | 6.7 | greenfield | non-agrivoltaic |  | -0.22078 | 36.1914 | -82.7405 | p92
4618 | 406440 | single | 67079 | TN | Montgomery | 36.5231 | -87.3166 | 46025 | 20250104 | 1 | SR Clarksville, LLC | 2023 | TVA | PV |  | ground | single-axis | 180 |  |  | 2 | 2.8 | greenfield | non-agrivoltaic |  | -0.24337 | 36.5231 | -87.3166 | p92
4619 | 406484 | single | 67192 | TN | Jefferson | 36.1238 | -83.2861 | 45646 | 20250112 | 4 | SR White Pine, LLC | 2023 | TVA | PV |  | ground | single-axis | 180 |  |  | 2 | 2.8 | greenfield | non-agrivoltaic |  | -0.23435 | 36.1238 | -83.2861 | p92
4620 | 406526 | single | 67298 | TN | Fayette | 35.142 | -89.59 | 360137 | 20250120 | 4 | SR Canadaville, LLC | 2024 | TVA | PV |  | ground | single-axis | 180 | 0 |  | 16 | 16 | greenfield | non-agrivoltaic |  | -0.5364 | 35.142 | -89.59 | p92
4621 | 403457 | multi | 63180 | TX | Bosque | 32.0676 | -97.5334 | 251025 | 20220302 | 4 | TPE Whitney Solar, LLC | 2017 | ERCO | PV | c-si | ground | single-axis | 180 | 55 |  | 9.9 | 14.3 | greenfield | non-agrivoltaic |  | -0.31248 | 32.0676 | -97.5334 | p63
4622 | 402653 | multi | 61872 | TX | Menard | 30.8732 | -99.5355 | 214612 | 20210430 | 4 | Lampwick | 2019 | ERCO | PV | c-si | ground | single-axis | 180 | 0 |  | 7.5 | 10.8 | greenfield | non-agrivoltaic |  | -0.43111 | 30.8732 | -99.5355 | p64
4623 | 400364 | multi | 58027 | TX | Bexar | 29.2342 | -98.4291 | 313859 | 20210221 | 4 | SunE CPS2, LLC | 2012 | ERCO | PV | c-si | ground | single-axis | 180 | 45 |  | 9.9 | 11.6 | greenfield | non-agrivoltaic |  | -0.66976 | 29.2342 | -98.4291 | p65
4624 | 400554 | single | 58488 | TX | Presidio | 29.5913 | -104.3303 | 308449 | 20210706 | 4 | Bryan Solar, LLC | 2013 | ERCO | PV | c-si | ground | single-axis | 180 | 0 |  | 10 | 12.1 | greenfield | non-agrivoltaic |  | -0.62924 | 29.5913 | -104.3303 | p61
4625 | 400695 | multi | 58717 | TX | Kinney | 29.3198 | -100.3861 | 1490194 | 20210603 | 4 | OCI Alamo 4, LLC | 2014 | ERCO | PV | c-si | ground | dual-axis | 180 |  |  | 39.6 | 49 | greenfield | non-agrivoltaic |  | -0.74258 | 29.3198 | -100.3861 | p61
4626 | 401045 | multi | 59407 | TX | El Paso | 31.9782 | -106.4273 | 303447 | 20210926 | 4 | Newman Solar | 2014 | EPE | PV | c-si | ground | single-axis | 90 |  |  | 10.4 | 13.1 | greenfield | non-agrivoltaic |  | -0.55884 | 31.9782 | -106.4273 | p59
4627 | 400965 | single | 59204 | TX | Bexar | 29.4797 | -98.2994 | 164813 | 20220415 | 4 | OCI Alamo 3, LLC | 2015 | ERCO | PV | c-si | ground | dual-axis | 180 |  |  | 5.5 | 6.7 | greenfield | non-agrivoltaic |  | -0.60382 | 29.4797 | -98.2994 | p65
4628 | 400379 | single | 58068 | TX | Bexar | 29.2416 | -98.418 | 309090 | 20210731 | 4 | SunE CPS1, LLC | 2012 | ERCO | PV | c-si | ground | single-axis | 180 | 45 |  | 9.9 | 11.6 | greenfield | non-agrivoltaic |  | -0.65958 | 29.2416 | -98.418 | p65
4629 | 400353 | single | 58009 | TX | Bexar | 29.226 | -98.6727 | 320003 | 20210823 | 4 | SunE CPS3, LLC | 2012 | ERCO | PV | c-si | ground | single-axis | 180 | 45 |  | 10.6 | 12.3 | greenfield | non-agrivoltaic |  | -0.64337 | 29.226 | -98.6727 | p65
4630 | 400081 | single | 57197 | TX | Bexar | 29.3052 | -98.4022 | 348871 | 20210222 | 4 | Blue Wing Solar Energy Generation | 2010 | ERCO | PV | thin-film | ground | fixed-tilt | 205 | 20 |  | 13.9 | 16.7 | greenfield | non-agrivoltaic |  | -0.47495 | 29.3052 | -98.4022 | p65
4631 | 400966 | single | 59205 | TX | Uvalde | 29.2178 | -99.7068 | 3027881 | 20210614 | 4 | OCI Alamo 5, LLC | 2015 | ERCO | PV | c-si | ground | dual-axis | 180 |  |  | 95 | 127.7 | greenfield | non-agrivoltaic |  | -0.57663 | 29.2178 | -99.7068 | p65
4632 | 400968 | multi | 59207 | TX | Haskell | 33.0102 | -99.6134 | 6122268 | 20230926 | 4 | OCI Alamo 7, LLC | 2016 | ERCO | PV | c-si | ground | dual-axis | 180 |  |  | 106.4 | 127.7 | greenfield | non-agrivoltaic |  | -0.95729 | 33.0102 | -99.6134 | p60
4633 | 401430 | multi | 59994 | TX | Pecos | 30.9633 | -103.2974 | 4189426 | 20210907 | 4 | RE Roserock | 2016 | ERCO | PV | c-si | ground | single-axis | 90 |  |  | 157.5 | 212.1 | greenfield | non-agrivoltaic |  | -0.42568 | 30.9633 | -103.2974 | p61
4634 | 400967 | multi | 59206 | TX | Pecos | 30.9919 | -102.2718 | 3404627 | 20210713 | 4 | Alamo 6 | 2017 | ERCO | PV | c-si | ground | dual-axis | 180 |  |  | 110.2 | 139.1 | greenfield | non-agrivoltaic |  | -0.60017 | 30.9919 | -102.2718 | p61
4635 | 401703 | multi | 60436 | TX | Pecos | 31.0038 | -102.282 | 2975115 | 20220104 | 4 | East Pecos Solar | 2017 | ERCO | PV | thin-film | ground | single-axis | 90 |  |  | 120 | 142.8 | greenfield | non-agrivoltaic |  | -0.47263 | 31.0038 | -102.282 | p61
4636 | 401933 | single | 60774 | TX | Coryell | 31.1151 | -97.8473 | 427406 | 20211109 | 4 | Phantom Solar | 2017 | ERCO | PV | c-si | ground | single-axis | 0 | 0 |  | 15.4 | 19.6 | greenfield | non-agrivoltaic |  | -0.51085 | 31.1151 | -97.8473 | p63
4637 | 402404 | multi | 61513 | TX | Falls | 31.2857 | -96.8773 | 129955 | 20200826 | 4 | Marlin Solar | 2017 | ERCO | PV | c-si | ground | single-axis | 180 | 20 |  | 5.3 | 7.2 | greenfield | non-agrivoltaic |  | -0.34038 | 31.2857 | -96.8773 | p63
4638 | 402421 | single | 61532 | TX | Hunt | 33.1615 | -96.2394 | 303486 | 20210322 | 4 | Leon Solar | 2017 | ERCO | PV | c-si | ground | single-axis | 180 | 20 |  | 10 | 14 | greenfield | non-agrivoltaic |  | -0.50598 | 33.1615 | -96.2394 | p63
4639 | 402330 | single | 61410 | TX | Grayson | 33.6178 | -96.8674 | 154579 | 20220901 | 4 | Whitesboro Solar | 2017 | ERCO | PV | c-si | ground | single-axis | 180 | 20 |  | 5 | 7.1 | greenfield | non-agrivoltaic |  | -0.50954 | 33.6178 | -96.8674 | p63
4640 | 402331 | single | 61411 | TX | Grayson | 33.6251 | -96.8672 | 151092 | 20220522 | 4 | Whitesboro Solar II | 2017 | ERCO | PV | c-si | ground | single-axis | 180 | 20 |  | 5 | 7.1 | greenfield | non-agrivoltaic |  | -0.49062 | 33.6251 | -96.8672 | p63
4641 | 402405 | multi | 61514 | TX | Cooke | 33.6566 | -97.1489 | 102339 | 20190404 | 4 | North Gainesville Solar | 2017 | ERCO | PV | c-si | ground | single-axis | 180 | 20 |  | 5.2 | 6.7 | greenfield | non-agrivoltaic |  | -0.16065 | 33.6566 | -97.1489 | p63
4642 | 402329 | single | 61409 | TX | Grayson | 33.6144 | -96.6903 | 157058 | 20220104 | 4 | Highway 56 Solar | 2017 | ERCO | PV | c-si | ground | single-axis | 180 | 20 |  | 5.3 | 7.2 | greenfield | non-agrivoltaic |  | -0.51112 | 33.6144 | -96.6903 | p63
4643 | 401463 | multi | 60044 | TX | Pecos | 31.0808 | -102.8393 | 4376622 | 20220104 | 4 | Buckthorn Westex | 2018 | ERCO | PV | thin-film | ground | single-axis | 180 |  |  | 154 | 202 | greenfield | non-agrivoltaic |  | -0.50556 | 31.0808 | -102.8393 | p61
4644 | 402655 | single | 61874 | TX | McLennan | 31.2932 | -97.2654 | 288458 | 20210430 | 4 | Eddy II | 2018 | ERCO | PV | thin-film | ground | single-axis | 180 | 20 |  | 10 | 14.2 | greenfield | non-agrivoltaic |  | -0.45068 | 31.2932 | -97.2654 | p63
4645 | 402652 | multi | 61871 | TX | Hunt | 33.1659 | -96.1741 | 283458 | 20220214 | 4 | Sterling Solar (TX) | 2018 | ERCO | PV | thin-film | ground | single-axis | 180 | 20 |  | 10 | 14.2 | greenfield | non-agrivoltaic |  | -0.43518 | 33.1659 | -96.1741 | p63
4646 | 402648 | multi | 61867 | TX | Austin | 29.6336 | -96.0793 | 203860 | 20220728 | 4 | Bovine | 2018 | ERCO | PV | c-si | ground | single-axis | 180 | 20 |  | 10 | 14.2 | greenfield | non-agrivoltaic |  | -0.085876 | 29.6336 | -96.0793 | p64
4647 | 402610 | multi | 61810 | TX | Lamar | 33.6271 | -95.3867 | 301240 | 20220620 | 4 | Chisum | 2018 | ERCO | PV | thin-film | ground | single-axis | 180 | 20 |  | 10 | 14.2 | greenfield | non-agrivoltaic |  | -0.48799 | 33.6271 | -95.3867 | p63
4648 | 403288 | multi | 62953 | TX | McLennan | 31.4713 | -97.1357 | 138428 | 20220409 | 4 | Griffin Solar | 2019 | ERCO | PV | c-si | ground | single-axis | 180 | 52 |  | 5 | 7.2 | greenfield | non-agrivoltaic |  | -0.40094 | 31.4713 | -97.1357 | p63
4649 | 403091 | multi | 62610 | TX | Bexar | 29.4346 | -98.6144 | 91432 | 20210727 | 4 | Commerce Solar | 2019 | ERCO | PV | c-si | ground | single-axis | 52 | 52 |  | 5 | 5.9 | greenfield | non-agrivoltaic |  | -0.17743 | 29.4346 | -98.6144 | p65
4650 | 402083 | single | 60989 | TX | Brewster | 30.4576 | -103.4825 | 1184488 | 20220914 | 4 | Solaire Holman Solar Project | 2017 | ERCO | PV | c-si | ground | single-axis | 0 |  |  | 50 | 64.5 | greenfield | non-agrivoltaic |  | -0.35735 | 30.4576 | -103.4825 | p61
4651 | 401660 | multi | 60372 | TX | Dawson | 32.7222 | -101.9254 | 2341627 | 20211202 | 4 | Lamesa Solar | 2017 | ERCO | PV | c-si | ground | single-axis | 77 |  |  | 102 | 130.5 | greenfield | non-agrivoltaic |  | -0.33455 | 32.7222 | -101.9254 | p60
4652 | 401868 | multi | 60682 | TX | Pecos | 31.0149 | -102.2639 | 1193841 | 20210814 | 4 | Pearl Solar | 2017 | ERCO | PV | c-si | ground | single-axis | 180 | 0 |  | 50 | 66.1 | greenfield | non-agrivoltaic |  | -0.34103 | 31.0149 | -102.2639 | p61
4653 | 402414 | multi | 61524 | TX | Fannin | 33.5009 | -96.3763 | 304292 | 20220504 | 4 | Whitewright Solar | 2017 | ERCO | PV | c-si | ground | single-axis | 180 | 20 |  | 10 | 14 | greenfield | non-agrivoltaic |  | -0.50817 | 33.5009 | -96.3763 | p63
4654 | 402541 | multi | 61697 | TX | Dawson | 32.7104 | -101.8981 | 1293840 | 20221012 | 4 | Lamesa II | 2018 | ERCO | PV | c-si | ground | single-axis | 0 | 52 |  | 50 | 66.9 | greenfield | non-agrivoltaic |  | -0.40641 | 32.7104 | -101.8981 | p60
4655 | 401946 | multi | 60789 | TX | Sterling | 31.8693 | -100.8294 | 824205 | 20211210 | 4 | Bluebell Solar | 2018 | ERCO | PV | c-si | ground | single-axis | 180 | 0 |  | 30 | 45.4 | greenfield | non-agrivoltaic |  | -0.34611 | 31.8693 | -100.8294 | p61
4656 | 402656 | multi | 61875 | TX | Wharton | 29.206 | -96.0274 | 219637 | 20220308 | 4 | Cascade Solar (TX) | 2019 | ERCO | PV | c-si | ground | single-axis | 180 | 0 |  | 10 | 14.2 | greenfield | non-agrivoltaic |  | -0.17523 | 29.206 | -96.0274 | p65
4657 | 403343 | single | 63027 | TX | Webb | 27.4236 | -98.8303 | 281899 | 20220417 | 4 | Mars Solar | 2019 | ERCO | PV | thin-film | ground | single-axis | 180 | 0 |  | 10 | 14.2 | greenfield | non-agrivoltaic |  | -0.43023 | 27.4236 | -98.8303 | p65
4658 | 403004 | multi | 62448 | TX | Andrews | 32.4571 | -102.6876 | 2734139 | 20210728 | 4 | Lapetus | 2019 | ERCO | PV | c-si | ground | single-axis | 180 |  |  | 100.7 | 133 | greenfield | non-agrivoltaic |  | -0.4611 | 32.4571 | -102.6876 | p62
4659 | 401805 | multi | 60581 | TX | Upton | 31.2523 | -102.2673 | 4781064 | 20220317 | 4 | Upton County Solar | 2017 | ERCO | PV | c-si | ground | single-axis | 90 |  |  | 157.5 | 213 | greenfield | non-agrivoltaic |  | -0.5342 | 31.2523 | -102.2673 | p62
4660 | 401525 | multi | 60123 | TX | Upton | 31.262 | -102.2807 | 4987283 | 20210603 | 4 | Castle Gap Solar Hybrid | 2018 | ERCO | PV | c-si | ground | single-axis | 0 | 60 | batteries | 180 | 234 | greenfield | non-agrivoltaic |  | -0.4919 | 31.262 | -102.2807 | p62
4661 | 402679 | multi | 61906 | TX | Winkler | 31.8378 | -102.8621 | 5240022 | 20220115 | 4 | Phoebe Solar | 2019 | ERCO | PV | thin-film | ground | single-axis | 0 |  |  | 250 | 317 | greenfield | non-agrivoltaic |  | -0.24945 | 31.8378 | -102.8621 | p62
4662 | 402995 | multi | 62415 | TX | Winkler | 31.8515 | -102.8684 | 2141579 | 20220205 | 4 | West of the Pecos Solar | 2019 | ERCO | PV | c-si | ground | single-axis | 52 |  |  | 100 | 130 | greenfield | non-agrivoltaic |  | -0.24575 | 31.8515 | -102.8684 | p62
4663 | 400593 | multi | 58537 | TX | Bexar | 29.2717 | -98.4455 | 1135610 | 20181009 | 4 | OCI Alamo Solar I Hybrid | 2013 | ERCO | PV | c-si | ground | single-axis | 0 | 0 | batteries | 40.7 | 56 | greenfield | non-agrivoltaic |  | -0.44916 | 29.2717 | -98.4455 | p65
4664 | 400691 | multi | 58710 | TX | Pecos | 30.9591 | -103.3528 | 824211 | 20210705 | 4 | Barilla Solar | 2015 | ERCO | PV | thin-film | ground | fixed-tilt | 180 | 20 |  | 29.8 | 37.6 | greenfield | non-agrivoltaic |  | -0.51511 | 30.9591 | -103.3528 | p61
4665 | 402304 | multi | 61368 | TX | Pecos | 30.9947 | -102.2216 | 3819890 | 20220318 | 4 | Midway Solar-TX | 2018 | ERCO | PV | c-si | ground | single-axis | 0 |  |  | 182 | 235.7 | greenfield | non-agrivoltaic |  | -0.22789 | 30.9947 | -102.2216 | p61
4666 | 400249 | single | 57699 | TX | Travis | 30.2385 | -97.5086 | 914765 | 20220506 | 4 | Webberville Solar Project | 2011 | ERCO | PV | c-si | ground | single-axis | 180 | 0 |  | 30 | 35 | greenfield | non-agrivoltaic |  | -0.64652 | 30.2385 | -97.5086 | p64
4667 | 400694 | multi | 58716 | TX | Bexar | 29.4695 | -98.3334 | 124387 | 20211123 | 4 | OCI Alamo 2, LLC | 2014 | ERCO | PV | c-si | ground | dual-axis | 180 |  |  | 4.4 | 5.4 | greenfield | non-agrivoltaic |  | -0.55452 | 29.4695 | -98.3334 | p65
4668 | 401616 | single | 60300 | TX | El Paso | 31.8202 | -106.2152 | 77202 | 20210706 | 4 | Montana Solar Facility | 2017 | EPE | PV | thin-film | ground | single-axis | 90 |  |  | 3 | 3.8 | greenfield | non-agrivoltaic |  | -0.45079 | 31.8202 | -106.2152 | p59
4669 | 401697 | single | 60427 | TX | Denton | 33.2706 | -96.9792 | 34990 | 20220703 | 4 | CoServ Community Solar Station | 2015 | ERCO | PV | c-si | ground | fixed-tilt | 180 | 25 |  | 2 | 2.6 | greenfield | non-agrivoltaic | community solar | -0.0028136 | 33.2706 | -96.9792 | p63
4670 | 402203 | single | 61205 | TX | Real | 29.6805 | -99.7641 | 36634 | 20211024 | 4 | Bandera Electric Coop PV | 2017 | ERCO | PV | c-si | ground | single-axis | 180 |  |  | 1.5 | 2 | greenfield | es |  | -0.35484 | 29.6805 | -99.7641 | p64
4671 | 402306 | multi | 61370 | TX | Bosque | 32.0798 | -97.7653 | 142998 | 20191222 | 4 | Walnut Springs Solar | 2016 | ERCO | PV | c-si | ground | fixed-tilt | 180 | 20 |  | 5 | 7 | greenfield | non-agrivoltaic | community solar | -0.4556 | 32.0798 | -97.7653 | p63
4672 | 402389 | multi | 61493 | TX | Austin | 29.7408 | -96.1598 | 36328 | 20220728 | 4 | E-Volve Energy Holdings, LLC | 2015 | ERCO | PV | thin-film | ground | single-axis | 90 | 0 |  | 1.6 | 1.6 | greenfield | non-agrivoltaic |  | -0.54326 | 29.7408 | -96.1598 | p64
4673 | 402497 | multi | 61625 | TX | Grayson | 33.6193 | -96.6286 | 144943 | 20210714 | 4 | West Moore Solar II | 2018 | ERCO | PV | thin-film | ground | fixed-tilt | 180 | 20 |  | 5 | 7.1 | greenfield | non-agrivoltaic |  | -0.45501 | 33.6193 | -96.6286 | p63
4674 | 402544 | multi | 61700 | TX | Travis | 30.266 | -97.6853 | 39424 | 20220619 | 4 | PowerFin Kingsbery | 2018 | ERCO | PV | c-si | ground | fixed-tilt | 180 | 20 | batteries | 2.6 | 3.1 | greenfield | non-agrivoltaic |  | 0.074428 | 30.266 | -97.6853 | p64
4675 | 402654 | single | 61873 | TX | Bosque | 31.9338 | -97.6506 | 119579 | 20210430 | 4 | Yellow Jacket | 2018 | ERCO | PV | thin-film | ground | fixed-tilt | 180 | 20 |  | 5 | 7.1 | greenfield | non-agrivoltaic |  | -0.26947 | 31.9338 | -97.6506 | p63
4676 | 402666 | multi | 61887 | TX | El Paso | 31.8307 | -106.3729 | 27338 | 20220917 | 4 | Fort Bliss (DEA EPIC) | 2018 | EPE | PV | c-si | ground | fixed-tilt | 179 | 15 |  | 2 | 2.5 | greenfield | non-agrivoltaic |  | 0.30329 | 31.8307 | -106.3729 | p59
4677 | 402721 | multi | 61962 | TX | Nolan | 32.0927 | -100.1723 | 4952650 | 20211217 | 4 | Holstein 1 Solar Farm | 2020 | ERCO | PV | c-si | ground | single-axis | 180 |  |  | 204.4 | 280 | greenfield | non-agrivoltaic |  | -0.32018 | 32.0927 | -100.1723 | p60
4678 | 402848 | multi | 62141 | TX | Tom Green | 31.5252 | -100.6276 | 5874374 | 20240120 | 4 | Rambler | 2020 | ERCO | PV | c-si | ground | single-axis | 180 |  |  | 200 | 266 | greenfield | non-agrivoltaic |  | -0.52115 | 31.5252 | -100.6276 | p61
4679 | 402909 | multi | 62249 | TX | Childress | 34.3867 | -100.1531 | 4931472 | 20211130 | 4 | Misae Solar | 2020 | ERCO | PV | c-si | ground | single-axis | 180 |  |  | 240 | 326.8 | greenfield | non-agrivoltaic |  | -0.14637 | 34.3867 | -100.1531 | p60
4680 | 403070 | multi | 62561 | TX | Upton | 31.2162 | -102.1963 | 8061741 | 20220130 | 4 | Roadrunner, LLC | 2020 | ERCO | PV | c-si | ground | single-axis | 90 | 90 | batteries | 410 | 497 | greenfield | non-agrivoltaic |  | -0.22885 | 31.2162 | -102.1963 | p62
4681 | 403177 | multi | 62755 | TX | Andrews | 32.3066 | -102.8583 | 9268058 | 20180304 | 4 | Prospero Solar | 2020 | ERCO | PV | thin-film | ground | single-axis | 180 |  |  | 303.6 | 379 | greenfield | non-agrivoltaic |  | -0.59951 | 32.3066 | -102.8583 | p62
4682 | 403188 | multi | 62772 | TX | Fannin | 33.4106 | -96.0716 | 2566348 | 20200826 | 4 | Coniglio Solar | 2021 | ERCO | PV | c-si | ground | single-axis | 0 | 60 |  | 123.6 | 168 | greenfield | non-agrivoltaic |  | -0.16075 | 33.4106 | -96.0716 | p63
4683 | 403210 | multi | 62804 | TX | Pecos | 31.0359 | -102.4649 | 5096430 | 20200721 | 4 | Greasewood | 2021 | ERCO | PV | c-si | ground | single-axis | 0 |  |  | 255 | 348 | greenfield | non-agrivoltaic |  | -0.11039 | 31.0359 | -102.4649 | p61
4684 | 403279 | multi | 62932 | TX | Ector | 31.6943 | -102.6884 | 708553 | 20230820 | 4 | Oberon IB | 2020 | ERCO | PV | c-si | ground | single-axis | 165 | 52 |  | 30 | 37.3 | greenfield | non-agrivoltaic | community solar | -0.3897 | 31.6943 | -102.6884 | p62
4685 | 403280 | multi | 62933 | TX | Ector | 31.7082 | -102.6924 | 3641924 | 20220625 | 4 | Oberon IA | 2020 | ERCO | PV | c-si | ground | single-axis | 166 | 52 |  | 150 | 193 | greenfield | non-agrivoltaic |  | -0.38342 | 31.7082 | -102.6924 | p62
4686 | 403502 | multi | 63255 | TX | Andrews | 32.0919 | -102.5722 | 8718327 | 20210619 | 4 | 2W Permian Solar Project Hybrid | 2021 | ERCO | PV | c-si | ground | single-axis | 90 |  | batteries | 420 | 520 | greenfield | non-agrivoltaic |  | -0.26465 | 32.0919 | -102.5722 | p62
4687 | 403514 | multi | 63273 | TX | Brazoria | 29.2436 | -95.6579 | 2801727 | 20231119 | 4 | Wagyu | 2020 | ERCO | PV | thin-film | ground | single-axis | 180 |  |  | 120 | 162.4 | greenfield | non-agrivoltaic |  | -0.29466 | 29.2436 | -95.6579 | p67
4688 | 403574 | multi | 63351 | TX | Sterling | 31.8879 | -100.8389 | 2847930 | 20210508 | 4 | Bluebell Solar II | 2020 | ERCO | PV | thin-film | ground | single-axis | 180 |  |  | 115 | 150 | greenfield | non-agrivoltaic |  | -0.38921 | 31.8879 | -100.8389 | p61
4689 | 403602 | single | 63388 | TX | Ector | 32.0031 | -102.627 | 439329 | 20211224 | 4 | Oxy Renewable Energy-Goldsmith | 2020 | ERCO | PV | thin-film | ground | single-axis | 0 |  |  | 16.8 | 19.5 | greenfield | non-agrivoltaic |  | -0.53714 | 32.0031 | -102.627 | p62
4690 | 403697 | multi | 63519 | TX | Crane | 31.2593 | -102.322 | 3078114 | 20210822 | 4 | CED Crane Solar | 2020 | ERCO | PV | c-si | ground | single-axis | 180 | 52 |  | 152.5 | 212.6 | greenfield | non-agrivoltaic |  | -0.096365 | 31.2593 | -102.322 | p62
4691 | 403825 | multi | 63769 | TX | Navarro | 32.0691 | -96.5726 | 3123020 | 20230127 | 4 | Briar Creek Solar 1 | 2021 | ERCO | PV |  | ground | single-axis | 180 |  |  | 127 | 153.5 | greenfield | es,grazing |  | -0.45204 | 32.0691 | -96.5726 | p63
4692 | 403874 | multi | 63892 | TX | Kaufman | 32.5273 | -96.4286 | 3147229 | 20221027 | 4 | Lily Solar Hybrid | 2021 | ERCO | PV | c-si | ground | single-axis | 90 | 90 | batteries | 146 | 181 | greenfield | non-agrivoltaic |  | -0.30276 | 32.5273 | -96.4286 | p63
4693 | 403987 | multi | 64079 | TX | Karnes | 28.8706 | -97.6983 | 266652 | 20220815 | 4 | Catan Solar | 2020 | ERCO | PV | thin-film | ground | single-axis | 0 | 0 |  | 10 | 13.5 | greenfield | non-agrivoltaic |  | -0.42567 | 28.8706 | -97.6983 | p65
4694 | 404074 | multi | 64227 | TX | Brooks | 26.8886 | -98.2341 | 252678 | 20230426 | 4 | Alexis Solar, LLC | 2019 | ERCO | PV | c-si | ground | single-axis | 180 | 52 |  | 9.5 | 14.5 | greenfield | non-agrivoltaic |  | -0.305 | 26.8886 | -98.2341 | p65
4695 | 404128 | multi | 64325 | TX | Andrews | 32.2735 | -102.879 | 8428187 | 20240119 | 4 | Prospero Solar II | 2021 | ERCO | PV | thin-film | ground | single-axis | 180 |  |  | 250 | 331.2 | greenfield | non-agrivoltaic |  | -0.62802 | 32.2735 | -102.879 | p62
4696 | 404247 | multi | 64538 | TX | Webb | 27.6568 | -99.2318 | 5971034 | 20210613 | 4 | Corazon Energy, LLC | 2021 | ERCO | PV |  | ground | single-axis | 0 | 52 |  | 200 | 265 | greenfield | non-agrivoltaic |  | -0.53723 | 27.6568 | -99.2318 | p65
4697 | 404388 | multi | 64892 | TX | Erath | 32.2652 | -98.208 | 287941 | 20220418 | 4 | TPE Erath Solar, LLC | 2021 | ERCO | PV |  | ground | single-axis | 180 | 0 |  | 9.9 | 14 | greenfield | non-agrivoltaic |  | -0.46151 | 32.2652 | -98.208 | p63
4698 | 403189 | multi | 62773 | TX | Cooke | 33.5529 | -97.1784 | 1226500 | 20220218 | 4 | Rippey Solar | 2020 | ERCO | PV | c-si | ground | single-axis | 0 | 0 |  | 59.8 | 81 | greenfield | grazing |  | -0.15042 | 33.5529 | -97.1784 | p63
4699 | 403190 | multi | 62774 | TX | Van Zandt | 32.4751 | -95.714 | 1129722 | 20230818 | 4 | Kellam Solar | 2020 | ERCO | PV | c-si | ground | single-axis | 180 |  |  | 59.8 | 81 | greenfield | non-agrivoltaic |  | -0.049385 | 32.4751 | -95.714 | p63
4700 | 403551 | multi | 63320 | TX | Culberson | 31.6783 | -104.4587 | 6653268 | 20211030 | 4 | Titan Solar Project | 2021 | ERCO | PV | thin-film | ground | single-axis | 60 |  |  | 260 | 367 | greenfield | non-agrivoltaic |  | -0.34472 | 31.6783 | -104.4587 | p61
4701 | 403557 | multi | 63329 | TX | Culberson | 31.7242 | -104.4499 | 4934851 | 20230705 | 4 | Aragorn Solar Project | 2021 | ERCO | PV |  | ground | single-axis | 60 |  |  | 180 | 255 | greenfield | non-agrivoltaic |  | -0.407 | 31.7242 | -104.4499 | p61
4702 | 403823 | multi | 63764 | TX | Ellis | 32.2346 | -96.7071 | 2837115 | 20240329 | 4 | Elm Branch Solar 1 | 2021 | ERCO | PV |  | ground | single-axis | 180 | 52 |  | 134.7 | 163 | greenfield | es,grazing |  | -0.30379 | 32.2346 | -96.7071 | p63
4703 | 403883 | multi | 63905 | TX | Haskell | 32.9947 | -99.6173 | 2011276 | 20231119 | 4 | Azure Sky Solar | 2021 | ERCO | PV | c-si | ground | single-axis | 90 | 90 | batteries | 225 | 284 | greenfield | non-agrivoltaic |  | 1.1918 | 32.9947 | -99.6173 | p60
4704 | 403962 | multi | 64026 | TX | Jones | 32.7921 | -99.9244 | 6351344 | 20231012 | 4 | ANSON Solar Center, LLC | 2021 | ERCO | PV | c-si | ground | single-axis | 180 |  |  | 200 | 261.1 | greenfield | non-agrivoltaic |  | -0.59565 | 32.7921 | -99.9244 | p60
4705 | 404062 | multi | 64204 | TX | Frio | 28.9122 | -99.157 | 3368363 | 20220401 | 4 | Elara Solar | 2021 | ERCO | PV |  | ground | single-axis | 180 |  |  | 130 | 176 | greenfield | non-agrivoltaic |  | -0.39669 | 28.9122 | -99.157 | p65
4706 | 404359 | single | 64821 | TX | Wilson | 29.2205 | -98.2505 | 10290 | 20240117 | 4 | FELPS 1-Calaveras | 2021 | ERCO | PV |  | ground | single-axis | 180 | 60 |  | 1 | 1.4 | greenfield | non-agrivoltaic |  | 1.0999 | 29.2205 | -98.2505 | p65
4707 | 404361 | single | 64823 | TX | Wilson | 29.2209 | -98.2515 | 28733 | 20240117 | 4 | FELPS 2-Calaveras | 2021 | ERCO | PV |  | ground | single-axis | 180 | 60 |  | 1 | 2 | greenfield | non-agrivoltaic |  | -0.086756 | 29.2209 | -98.2515 | p65
4708 | 404362 | single | 64824 | TX | Wilson | 29.1291 | -98.1063 | 19365 | 20211201 | 4 | FELPS 3-Floresville South | 2021 | ERCO | PV |  | ground | single-axis | 180 | 60 |  | 1 | 1.6 | greenfield | non-agrivoltaic |  | 0.1457 | 29.1291 | -98.1063 | p65
4709 | 404363 | single | 64825 | TX | Wilson | 29.1285 | -98.1068 | 18525 | 20211201 | 4 | FELPS 4-Floresville South | 2021 | ERCO | PV |  | ground | single-axis | 180 | 60 |  | 1 | 1.6 | greenfield | non-agrivoltaic |  | 0.2126 | 29.1285 | -98.1068 | p65
4710 | 404364 | single | 64826 | TX | Wilson | 29.128 | -98.1074 | 19156 | 20211201 | 4 | FELPS 5-Floresville South | 2021 | ERCO | PV |  | ground | single-axis | 180 | 60 |  | 1 | 1.4 | greenfield | non-agrivoltaic |  | -0.02465 | 29.128 | -98.1074 | p65
4711 | 401728 | single | 60472 | TX | Bexar | 29.3623 | -98.2334 | 30790 | 20210608 | 4 | CPS 1 Community Solar | 2016 | ERCO | PV | thin-film | ground | single-axis | 180 |  |  | 1 | 1.1 | greenfield | non-agrivoltaic | community solar | -0.69179 | 29.3623 | -98.2334 | p65
4712 | 400227 | multi | 57659 | TX | Travis | 30.4252 | -97.459 | 2626456 | 20220519 | 4 | East Blackland Solar Project 1 | 2021 | ERCO | PV |  | ground | single-axis | 180 |  |  | 144 | 186 | greenfield | non-agrivoltaic |  | -0.065121 | 30.4252 | -97.459 | p64
4713 | 402290 | multi | 61346 | TX | Pecos | 30.9825 | -102.2495 | 6843997 | 20220510 | 4 | RE Maplewood | 2021 | ERCO | PV |  | ground | single-axis | 0 | 0 |  | 250 | 327 | greenfield | non-agrivoltaic |  | -0.47655 | 30.9825 | -102.2495 | p61
4714 | 404567 | multi | 62505 | TX | Fannin | 33.4778 | -96.1415 | 1866192 | 20210804 | 4 | G.S.E. One LLC | 2020 | ERCO | PV | thin-film | ground | single-axis | 180 |  |  | 82.5 | 105 | greenfield | non-agrivoltaic |  | -0.32502 | 33.4778 | -96.1415 | p63
4715 | 404587 | multi | 62945 | TX | Fort Bend | 29.3513 | -95.7375 | 8379147 | 20210619 | 4 | Fighting Jays Solar Project | 2016 | ERCO | PV | c-si | ground | single-axis | 0 | 0 |  | 227.5 | 286 | greenfield | non-agrivoltaic |  | -0.72025 | 29.3513 | -95.7375 | p67
4716 | 404599 | multi | 63233 | TX | Crane | 31.1014 | -102.3453 | 2166420 | 20220606 | 4 | Emerald Grove | 2019 | ERCO | PV |  | ground | single-axis | 0 |  |  | 108 | 108 | greenfield | non-agrivoltaic |  | -0.43953 | 31.1014 | -102.3453 | p62
4717 | 404681 | multi | 64447 | TX | Brazoria | 29.2134 | -95.6564 | 4211851 | 20220912 | 4 | Brazoria West | 2021 | ERCO | PV | c-si | ground | single-axis | 180 |  |  | 200 | 260 | greenfield | non-agrivoltaic |  | -0.2274 | 29.2134 | -95.6564 | p67
4718 | 404721 | multi | 64672 | TX | Grimes | 30.7079 | -96.0732 | 4234418 | 20230313 | 4 | Blue Jay Solar I, LLC | 2021 |  | PV |  | ground | single-axis | 180 | 0 |  | 210 | 210 | greenfield | non-agrivoltaic |  | -0.44414 | 30.7079 | -96.0732 | p64
4719 | 404739 | single | 64827 | TX | Wilson | 29.1332 | -98.1934 | 20552 | 20220516 | 4 | FELPS 6- Floresville West | 2021 | ERCO | PV | c-si | ground | single-axis | 180 | 60 |  | 1 | 1.4 | greenfield | non-agrivoltaic |  | -0.1133 | 29.1332 | -98.1934 | p65
4720 | 404740 | single | 64828 | TX | Wilson | 29.1343 | -98.1927 | 18971 | 20220516 | 4 | FELPS 7- Floresville West | 2021 | ERCO | PV | c-si | ground | single-axis | 180 | 60 |  | 1 | 1.4 | greenfield | non-agrivoltaic |  | -0.011923 | 29.1343 | -98.1927 | p65
4721 | 405689 | multi | 64859 | TX | Brown | 31.5722 | -99.1922 | 7405951 | 20240715 | 3 | IP Radian, LLC | 2023 | ERCO | PV |  | ground | single-axis | 0 |  |  | 320 | 415.5 | greenfield | non-agrivoltaic |  | -0.32789 | 31.5722 | -99.1922 | p63
4722 | 404812 | multi | 65303 | TX | Hill | 31.8541 | -97.0237 | 5276449 | 20231007 | 4 | Sun Valley Solar Project | 2022 | ERCO | PV | c-si | ground | single-axis | 180 | 52 |  | 250 | 347.8 | greenfield | non-agrivoltaic |  | -0.15267 | 31.8541 | -97.0237 | p63
4723 | 404853 | multi | 65521 | TX | Brazoria | 29.2897 | -95.2986 | 1657303 | 20230824 | 4 | Longbow Solar, LLC | 2023 | ERCO | PV | c-si | ground | single-axis | 180 |  |  | 57 | 112 | greenfield | non-agrivoltaic |  | -0.12295 | 29.2897 | -95.2986 | p67
4724 | 404872 | multi | 65631 | TX | Navarro | 31.8819 | -96.4728 | 4778184 | 20230720 | 4 | Pisgah Ridge Solar, LLC | 2022 | ERCO | PV | c-si | ground | single-axis | 25 |  |  | 250 | 321 | greenfield | non-agrivoltaic |  | -0.13008 | 31.8819 | -96.4728 | p63
4725 | 404877 | multi | 65661 | TX | Cameron | 26.096 | -97.8025 | 2830659 | 20240706 | 2 | Nebula Solar | 2022 | ERCO | PV | c-si | ground | single-axis | 0 | 60 |  | 135 | 181.5 | greenfield | non-agrivoltaic |  | -0.18474 | 26.096 | -97.8025 | p65
4726 | 404878 | multi | 65662 | TX | Cameron | 26.1128 | -97.7967 | 944091 | 20240706 | 2 | Vancourt Solar Interconnections | 2022 | ERCO | PV | c-si | ground | single-axis | 0 | 60 |  | 45 | 59.5 | greenfield | non-agrivoltaic |  | -0.20431 | 26.1128 | -97.7967 | p65
4727 | 404918 | multi | 65946 | TX | Upshur | 32.8437 | -94.7328 | 46380 | 20230824 | 4 | Hecate Energy Upshur Rural, LLC | 2023 | SWPP | PV | c-si | ground | single-axis | 180 | 33 |  | 3 | 3.5 | greenfield | non-agrivoltaic |  | 0.017841 | 32.8437 | -94.7328 | p57
4728 | 404939 | multi | 66046 | TX | Brazoria | 29.1927 | -95.7569 | 4122800 | 20220912 | 4 | Brazoria County Solar Project (Danciger) | 2022 | ERCO | PV | thin-film | ground | single-axis | 0 |  |  | 203 | 262.5 | greenfield | non-agrivoltaic |  | -0.19276 | 29.1927 | -95.7569 | p67
4729 | 404966 | multi | 66324 | TX | Hill | 32.1929 | -97.0597 | 2874190 | 20230629 | 4 | BPL Files Solar | 2023 | ERCO | PV |  | ground | single-axis | 181 |  |  | 157.5 | 157.5 | greenfield | non-agrivoltaic |  | -0.3512 | 32.1929 | -97.0597 | p63
4730 | 403023 | multi | 62483 | TX | Pecos | 31.1829 | -103.1612 | 8550338 | 20240416 | 4 | Taygete Energy Project, LLC | 2021 | ERCO | PV | c-si | ground | single-axis | 0 | 60 |  | 255 | 344.1 | greenfield | non-agrivoltaic |  | -0.61111 | 31.1829 | -103.1612 | p61
4731 | 404647 | multi | 64075 | TX | Pecos | 31.1549 | -103.1074 | 4184157 | 20240508 | 2 | Taygete II Energy Project | 2022 | ERCO | PV |  | ground | single-axis | 179 |  |  | 203.8 | 258.4 | greenfield | non-agrivoltaic |  | -0.22693 | 31.1549 | -103.1074 | p61
4732 | 403481 | multi | 63222 | TX | Lamar | 33.4097 | -95.3254 | 13709144 | 20240406 | 4 | Impact Solar 1 | 2020 | ERCO | PV | c-si | ground | single-axis | 180 | 60 |  | 198.5 | 260 | greenfield | es,grazing |  | -0.9911 | 33.4097 | -95.3254 | p63
4733 | 404630 | multi | 63883 | TX | Red River | 33.4424 | -95.3022 | 10120045 | 20221002 | 3 | Samson Solar Energy III, LLC | 2020 | ERCO | PV | c-si | ground | single-axis | 0 | 60 |  | 250 | 250 | greenfield | non-agrivoltaic |  | -0.88863 | 33.4424 | -95.3022 | p63
4734 | 405319 | multi | 61309 | TX | Dallas | 32.6905 | -97.022 | 17096 | 20240201 | 4 | IKEA Grand Prairie Rooftop PV System | 2017 | ERCO | PV |  | rooftop | fixed-tilt | 180 | 10 |  | 1.2 | 1.3 | greenfield | non-agrivoltaic |  | 0.028156 | 32.6905 | -97.022 | p63
4735 | 405361 | multi | 61895 | TX | Collin | 33.084 | -96.8395 | 52564 | 20240201 | 4 | Toyota HQ Plan | 2017 | ERCO | PV |  | rooftop | fixed-tilt | 180 | 1 |  | 7.7 | 8.8 | greenfield | non-agrivoltaic |  | 1.6599 | 33.084 | -96.8395 | p63
4736 | 405363 | multi | 61920 | TX | Concho | 31.4339 | -99.8483 | 2138933 | 20220909 | 3 | Galloway 1 Solar Farm | 2021 | ERCO | PV |  | ground | single-axis | 0 |  |  | 250 | 319 | greenfield | non-agrivoltaic |  | 1.3335 | 31.4339 | -99.8483 | p61
4737 | 405380 | multi | 62152 | TX | Bexar | 29.5665 | -98.3381 | 18630 | 20240117 | 4 | IKEA Live Oak Rooftop PV System | 2019 | ERCO | PV |  | rooftop | fixed-tilt | 153 | 5 |  | 1.7 | 1.8 | greenfield | non-agrivoltaic |  | 0.39562 | 29.5665 | -98.3381 | p65
4738 | 405477 | multi | 63223 | TX | Live Oak | 28.453 | -97.9836 | 1175738 | 20240819 | 4 | Brightside | 2022 | ERCO | PV |  | ground | fixed-tilt | 180 | 52 |  | 50.7 | 65 | greenfield | non-agrivoltaic |  | -0.34252 | 28.453 | -97.9836 | p65
4739 | 403232 | multi | 62845 | TX | Borden | 32.7521 | -101.6203 | 6097771 | 20240913 | 4 | ENGIE Long Draw Solar, LLC | 2020 | ERCO | PV | c-si | ground | single-axis | 180 |  |  | 225 | 287 | greenfield | non-agrivoltaic |  | -0.48927 | 32.7521 | -101.6203 | p60
4740 | 405492 | multi | 63328 | TX | Borden | 32.7774 | -101.6295 | 7560101 | 20240913 | 4 | Juno Solar Project | 2021 | ERCO | PV |  | ground | single-axis | 60 | 60 |  | 302.5 | 521.5 | greenfield | non-agrivoltaic |  | -0.097932 | 32.7774 | -101.6295 | p60
4741 | 405494 | multi | 63343 | TX | Concho | 31.4599 | -99.8843 | 3655921 | 20220909 | 3 | Galloway 2 Solar Farm | 2023 | ERCO | PV |  | ground | fixed-tilt | 180 |  |  | 110 | 146.6 | greenfield | non-agrivoltaic |  | -0.61369 | 31.4599 | -99.8843 | p61
4742 | 405540 | multi | 63797 | TX | Ellis | 32.4668 | -97.0476 | 1593774 | 20240201 | 4 | Ellis Solar, LLC | 2023 | ERCO | PV |  | ground | single-axis | 180 |  |  | 80 | 80 | greenfield | non-agrivoltaic |  | -0.4334 | 32.4668 | -97.0476 | p63
4743 | 402649 | single | 61868 | TX | Fort Bend | 29.5389 | -95.9734 | 284166 | 20240212 | 4 | Bronson | 2018 | ERCO | PV | thin-film | ground | single-axis | 180 | 20 |  | 10 | 14.2 | greenfield | non-agrivoltaic |  | -0.43741 | 29.5389 | -95.9734 | p67
4744 | 405564 | multi | 63985 | TX | Fort Bend | 29.5474 | -95.9726 | 5350999 | 20240212 | 4 | Fort Bend Solar, LLC | 2023 | ERCO | PV |  | ground | single-axis | 90 |  |  | 240 | 316.3 | greenfield | non-agrivoltaic |  | -0.27419 | 29.5474 | -95.9726 | p67
4745 | 405613 | multi | 64389 | TX | Guadalupe | 29.5885 | -97.9797 | 45166 | 20230724 | 4 | Niagara Bottling - Seguin | 2021 | ERCO | PV |  | rooftop | fixed-tilt | 180 | 11 |  | 4.9 | 5.7 | greenfield | non-agrivoltaic |  | 0.92391 | 29.5885 | -97.9797 | p64
4746 | 405700 | multi | 64927 | TX | Wharton | 29.1254 | -96.2638 | 19603477 | 20230905 | 3 | Aktina Solar | 2023 | ERCO | PV |  | ground | single-axis | 180 |  |  | 500 | 630 | greenfield | non-agrivoltaic |  | -0.75588 | 29.1254 | -96.2638 | p65
4747 | 405727 | multi | 65034 | TX | Wharton | 29.4431 | -96.1006 | 3532653 | 20240515 | 3 | Bernard Creek Solar | 2023 | ERCO | PV |  | ground | fixed-tilt | 0 |  |  | 230 | 230 | greenfield | non-agrivoltaic |  | -0.16711 | 29.4431 | -96.1006 | p65
4748 | 405731 | single | 65070 | TX | Travis | 30.2161 | -97.6188 | 137787 | 20240531 | 4 | Austin TX GigaFactory | 2023 | ERCO | PV |  | rooftop | fixed-tilt | 0 | 0 |  | 1.9 | 2 | greenfield | non-agrivoltaic |  | -1.0706 | 30.2161 | -97.6188 | p64
4749 | 405794 | multi | 65271 | TX | Denton | 33.3102 | -97.3506 | 9593593 | 20240815 | 4 | Noble Solar | 2022 | ERCO | PV |  | ground | single-axis | 180 | 30 | batteries | 275 | 353.5 | greenfield | non-agrivoltaic |  | -0.67176 | 33.3102 | -97.3506 | p63
4750 | 405801 | multi | 65308 | TX | Frio | 28.9389 | -99.111 | 4240206 | 20230623 | 3 | Horizon Solar | 2023 | ERCO | PV |  | ground | single-axis | 50 |  |  | 200 | 266 | greenfield | non-agrivoltaic |  | -0.2095 | 28.9389 | -99.111 | p65
4751 | 405809 | multi | 65333 | TX | Dimmit | 28.5858 | -99.7344 | 4657819 | 20240411 | 4 | Shakes Solar | 2022 | ERCO | PV |  | ground | single-axis | 180 |  |  | 200 | 270.1 | greenfield | non-agrivoltaic |  | -0.29423 | 28.5858 | -99.7344 | p65
4752 | 405907 | multi | 65571 | TX | Dallas | 32.8783 | -96.9511 | 21805 | 20240201 | 4 | Verizon Hidden Ridge Solar Project | 2022 | ERCO | PV |  | rooftop | single-axis | 144 | 7 |  | 2.9 | 3.4 | greenfield | non-agrivoltaic |  | 1.4548 | 32.8783 | -96.9511 | p63
4753 | 405939 | multi | 65654 | TX | Kent | 33.3346 | -100.9927 | 12098613 | 20231020 | 1 | Texas Solar Nova 1 | 2023 | ERCO | PV |  | ground | single-axis | 25 | 2 |  | 252 | 1.8 | greenfield | non-agrivoltaic |  | -1.3271 | 33.3346 | -100.9927 | p60
4754 | 406178 | multi | 66310 | TX | Fort Bend | 29.4155 | -95.7395 | 5453511 | 20240920 | 4 | Cutlass Solar 1, LLC | 2022 | ERCO | PV |  | ground | single-axis | 180 | 52 |  | 110.9 | 140 | greenfield | non-agrivoltaic |  | -0.87134 | 29.4155 | -95.7395 | p67
4755 | 406202 | single | 66410 | TX | Hamilton | 31.7369 | -98.2141 | 2095936 | 20240119 | 4 | Grizzly Ridge Solar | 2023 | ERCO | PV |  | ground | single-axis | 180 |  |  | 100 | 131 | greenfield | non-agrivoltaic |  | -0.21363 | 31.7369 | -98.2141 | p63
4756 | 406206 | multi | 66420 | TX | Bell | 31.0119 | -97.2221 | 14048998 | 20240930 | 3 | Five Wells Solar Center - Hybrid | 2023 | ERCO | PV |  | ground | single-axis | 180 |  | batteries | 355.4 | 355.4 | greenfield | non-agrivoltaic |  | -0.87803 | 31.0119 | -97.2221 | p63
4757 | 406221 | single | 66471 | TX | Lamar | 33.6125 | -95.5145 | 4825084 | 20240604 | 3 | Eiffel Solar Project | 2023 | ERCO | PV |  | ground | single-axis | 0 |  |  | 240 | 314 | greenfield | grazing |  | -0.16765 | 33.6125 | -95.5145 | p63
4758 | 406386 | multi | 66954 | TX | Polk | 30.6552 | -94.7782 | 4474992 | 20240909 | 4 | Umbriel Solar | 2023 | MISO | PV |  | ground | single-axis | 0 |  |  | 150 | 163.3 | greenfield | non-agrivoltaic |  | -0.67812 | 30.6552 | -94.7782 | p66
4759 | 406415 | multi | 67023 | TX | Bosque | 31.7832 | -97.5125 | 1312702 | 20240715 | 3 | Dileo Solar | 2023 | ERCO | PV |  | ground | single-axis | 0 | 60 |  | 71.4 | 71.4 | greenfield | non-agrivoltaic |  | -0.35846 | 31.7832 | -97.5125 | p63
4760 | 406416 | multi | 67024 | TX | Hill | 31.8911 | -96.872 | 888642 | 20240715 | 4 | Pitts Dudik Solar | 2023 | ERCO | PV |  | ground | single-axis | 0 | 60 |  | 49.6 | 49.6 | greenfield | non-agrivoltaic |  | -0.33303 | 31.8911 | -96.872 | p63
4761 | 406439 | single | 67077 | TX | Lubbock | 33.6995 | -101.9682 | 110557 | 20240112 | 4 | BESSP1, LLC | 2023 | SWPP | PV |  | ground | single-axis | 180 | 0 |  | 4.4 | 5.8 | greenfield | non-agrivoltaic |  | -0.39293 | 33.6995 | -101.9682 | p48
4762 | 406516 | multi | 67284 | TX | Jackson | 29.1121 | -96.5242 | 3096642 | 20230126 | 4 | Ganado Solar | 2023 | ERCO | PV |  | ground | single-axis | 181 |  | batteries | 150.5 | 208.5 | greenfield | non-agrivoltaic |  | -0.12739 | 29.1121 | -96.5242 | p65
4763 | 405545 | multi | 63840 | TX | Bee | 28.5634 | -97.9605 | 4742918 | 20240819 | 4 | Sparta Solar | 2024 | ERCO | PV |  | ground | single-axis | 180 | 0 |  | 250 | 250 | greenfield | non-agrivoltaic |  | -0.38849 | 28.5634 | -97.9605 | p65
4764 | 405590 | multi | 64233 | TX | Swisher | 34.4008 | -101.596 | 10150751 | 20240117 | 3 | Hecate Energy Frye Solar, LLC | 2024 | ERCO | PV |  | ground | single-axis | 180 | 0 |  | 500 | 500 | greenfield | non-agrivoltaic |  | -0.45015 | 34.4008 | -101.596 | p48
4765 | 405599 | multi | 64259 | TX | Falls | 31.3252 | -97.0938 | 4513321 | 20230926 | 1 | BPL Crown Solar, LLC | 2024 | ERCO | PV |  | ground | single-axis | 182 | 0 |  | 100 | 100 | greenfield | non-agrivoltaic |  | -0.93411 | 31.3252 | -97.0938 | p63
4766 | 405932 | multi | 65644 | TX | Scurry | 32.8991 | -100.7713 | 5288182 | 20221204 | 3 | Lumina II Solar Project | 2024 | ERCO | PV |  | ground | single-axis | 178 | 0 |  | 326.6 | 326.6 | greenfield | non-agrivoltaic |  | -0.22687 | 32.8991 | -100.7713 | p60
4767 | 405933 | multi | 65645 | TX | Scurry | 32.9246 | -100.9805 | 7051027 | 20231102 | 4 | Lumina Solar Project | 2024 | ERCO | PV |  | ground | single-axis | 178 | 0 |  | 326.6 | 326.6 | greenfield | non-agrivoltaic |  | -0.50261 | 32.9246 | -100.9805 | p60
4768 | 405984 | multi | 65762 | TX | Limestone | 31.7071 | -96.8208 | 8672919 | 20240715 | 4 | Waco Solar | 2024 | ERCO | PV |  | ground | single-axis | 183 | 0 |  | 400 | 400 | greenfield | non-agrivoltaic |  | -0.50616 | 31.7071 | -96.8208 | p63
4769 | 406032 | multi | 65947 | TX | Calhoun | 28.6934 | -96.4958 | 4243526 | 20240223 | 4 | Tres Bahias | 2024 | ERCO | PV |  | ground | single-axis | 181 | 0 |  | 196.3 | 196.3 | greenfield | non-agrivoltaic |  | -0.5037 | 28.6934 | -96.4958 | p65
4770 | 406103 | single | 66137 | TX | Kinney | 29.2965 | -100.5268 | 4133549 | 20231230 | 3 | Zier Solar | 2024 | ERCO | PV |  | ground | single-axis | 180 | 0 | batteries | 160 | 160 | greenfield | non-agrivoltaic |  | -0.63854 | 29.2965 | -100.5268 | p61
4771 | 406252 | multi | 66572 | TX | Howard | 32.4947 | -101.2742 | 205975 | 20250201 | 4 | Highpeak Solar 1 | 2024 | ERCO | PV |  | ground | single-axis | 180 | 0 |  | 10 | 10 | greenfield | non-agrivoltaic |  | -0.46279 | 32.4947 | -101.2742 | p60
4772 | 406370 | multi | 66880 | TX | Culberson | 31.8158 | -104.087 | 562139 | 20240405 | 4 | Hayhurst Texas Solar | 2024 | ERCO | PV |  | ground | single-axis | 178 | 0 |  | 24.8 | 24.8 | greenfield | non-agrivoltaic |  | -0.54194 | 31.8158 | -104.087 | p61
4773 | 403995 | single | 64093 | VA | Westmoreland | 38.0736 | -76.7894 | 378789 | 20230411 | 4 | Montross Solar | 2018 | PJM | PV | c-si | ground | single-axis | 180 |  |  | 20 | 28 | greenfield | non-agrivoltaic |  | -0.0097275 | 38.0736 | -76.7894 | p99
4774 | 401629 | multi | 60318 | VA | Isle of Wight | 36.8915 | -76.6142 | 414080 | 20221018 | 4 | Woodland Solar Farm | 2016 | PJM | PV | c-si | ground | single-axis | 180 |  |  | 19.7 | 25.1 | greenfield | non-agrivoltaic |  | -0.2473 | 36.8915 | -76.6142 | p99
4775 | 401630 | multi | 60319 | VA | Louisa | 38.0216 | -77.9776 | 393741 | 20220828 | 4 | Whitehouse Solar Farm | 2016 | PJM | PV | c-si | ground | single-axis | 180 |  |  | 20 | 26.8 | greenfield | non-agrivoltaic |  | -0.11428 | 38.0216 | -77.9776 | p99
4776 | 402037 | multi | 60917 | VA | Buckingham | 37.5038 | -78.3735 | 294525 | 20220402 | 4 | Buckingham Solar, LLC | 2017 | PJM | PV | c-si | ground | single-axis | 180 | 45 |  | 19.8 | 22.7 | greenfield | non-agrivoltaic |  | 0.046587 | 37.5038 | -78.3735 | p99
4777 | 402036 | multi | 60916 | VA | Sussex | 36.9434 | -77.4156 | 424164 | 20220617 | 4 | Sappony Solar, LLC | 2017 | PJM | PV | c-si | ground | single-axis | 0 | 0 |  | 20 | 28.3 | greenfield | non-agrivoltaic |  | -0.13831 | 36.9434 | -77.4156 | p99
4778 | 402035 | multi | 60915 | VA | New Kent | 37.4729 | -76.8442 | 290256 | 20220107 | 4 | Correctional Solar, LLC | 2017 | PJM | PV | c-si | ground | single-axis | 0 | 0 |  | 20 | 22.9 | greenfield | non-agrivoltaic |  | 0.079135 | 37.4729 | -76.8442 | p99
4779 | 401808 | multi | 60584 | VA | Virginia Beach | 36.788 | -76.0475 | 288485 | 20211030 | 4 | Oceana Solar | 2017 | PJM | PV | thin-film | ground | single-axis | 8 |  |  | 17.6 | 21.1 | greenfield | non-agrivoltaic |  | -0.02364 | 36.788 | -76.0475 | p99
4780 | 402071 | multi | 60968 | VA | Powhatan | 37.5333 | -77.9444 | 407299 | 20230918 | 4 | Scott-II Solar, LLC | 2017 | PJM | PV | c-si | ground | single-axis | 180 | 45 |  | 20 | 28.3 | greenfield | non-agrivoltaic |  | -0.088975 | 37.5333 | -77.9444 | p99
4781 | 402640 | multi | 61849 | VA | Pittsylvania | 36.6582 | -79.3043 | 166063 | 20190814 | 4 | Danville | 2018 | PJM | PV | c-si | ground | single-axis | 0 |  |  | 6 | 8 | greenfield | non-agrivoltaic |  | -0.46948 | 36.6582 | -79.3043 | p99
4782 | 402108 | multi | 61023 | VA | King William | 37.6706 | -77.1686 | 409722 | 20220327 | 4 | Hollyfield | 2018 | PJM | PV | c-si | ground | single-axis | 181 |  |  | 17 | 22.5 | greenfield | non-agrivoltaic |  | -0.34911 | 37.6706 | -77.1686 | p99
4783 | 401528 | multi | 60127 | VA | Accomack | 37.9402 | -75.587 | 2095058 | 20220121 | 4 | Eastern Shore Solar, LLC | 2016 | PJM | PV | c-si | ground | single-axis | 180 | 60 |  | 80 | 105.4 | greenfield | non-agrivoltaic |  | -0.43137 | 37.9402 | -75.587 | p124
4784 | 402309 | multi | 61374 | VA | Clarke | 39.066 | -78.1376 | 235970 | 20220310 | 4 | Hecate Energy Clarke County, LLC | 2017 | PJM | PV | c-si | ground | single-axis | 0 | 0 |  | 10 | 12.6 | greenfield | non-agrivoltaic |  | -0.37623 | 39.066 | -78.1376 | p100
4785 | 401241 | multi | 59685 | VA | Fauquier | 38.5484 | -77.7801 | 374877 | 20211009 | 4 | Remington Solar Facility | 2017 | PJM | PV | thin-film | ground | fixed-tilt | 180 | 20 |  | 20 | 27.7 | greenfield | non-agrivoltaic |  | -0.010243 | 38.5484 | -77.7801 | p99
4786 | 402310 | multi | 61375 | VA | Northampton | 37.3658 | -75.9182 | 507244 | 20220703 | 4 | Hecate Energy Cherrydale, LLC | 2017 | PJM | PV | c-si | ground | single-axis | 180 | 60 |  | 20 | 25.1 | greenfield | non-agrivoltaic |  | -0.44612 | 37.3658 | -75.9182 | p124
4787 | 402327 | multi | 61406 | VA | Essex | 37.8325 | -76.7962 | 549749 | 20221012 | 4 | Essex Solar Center | 2017 | PJM | PV | c-si | ground | single-axis | 90 |  |  | 20 | 26.7 | greenfield | non-agrivoltaic |  | -0.46246 | 37.8325 | -76.7962 | p99
4788 | 402847 | multi | 62140 | VA | Middlesex | 37.5702 | -76.474 | 297129 | 20220830 | 4 | Puller Solar | 2018 | PJM | PV | c-si | ground | single-axis | 0 | 0 |  | 15 | 19.7 | greenfield | non-agrivoltaic |  | -0.14578 | 37.5702 | -76.474 | p99
4789 | 402736 | multi | 61985 | VA | Surry | 37.1544 | -76.9012 | 3191005 | 20241008 | 2 | Colonial Trail West | 2019 | PJM | PV | c-si | ground | single-axis | 0 |  |  | 142.4 | 210.9 | greenfield | non-agrivoltaic |  | -0.14951 | 37.1544 | -76.9012 | p99
4790 | 403345 | multi | 63031 | VA | Gloucester | 37.4422 | -76.4687 | 378433 | 20210225 | 4 | Gloucester Solar | 2019 | PJM | PV | c-si | ground | single-axis | 9 | 0 |  | 19.9 | 27.8 | greenfield | non-agrivoltaic |  | -0.017924 | 37.4422 | -76.4687 | p99
4791 | 403951 | multi | 64015 | VA | Buckingham | 37.5024 | -78.384 | 508782 | 20221228 | 4 | Energix Buckingham, LLC | 2021 | PJM | PV |  | ground | single-axis | 180 |  |  | 20 | 26.4 | greenfield | non-agrivoltaic |  | -0.40316 | 37.5024 | -78.384 | p99
4792 | 401372 | single | 59905 | VA | Rockingham | 38.3834 | -78.6428 | 37122 | 20220221 | 4 | Merck | 2017 | PJM | PV | c-si | ground | fixed-tilt | 180 | 25 |  | 0.8 | 2.2 | greenfield | non-agrivoltaic |  | -0.27145 | 38.3834 | -78.6428 | p99
4793 | 401375 | multi | 59911 | VA | Chesterfield | 37.3417 | -77.2869 | 35633 | 20211002 | 4 | Philip Morris | 2016 | PJM | PV | c-si | ground | fixed-tilt | 176 | 25 |  | 0.8 | 2.4 | greenfield | non-agrivoltaic |  | -0.12699 | 37.3417 | -77.2869 | p99
4794 | 402121 | single | 61055 | VA | Warren | 38.9297 | -78.1801 | 51913 | 20220123 | 4 | DG AMP Solar Front Royal | 2017 | PJM | PV | c-si | ground | fixed-tilt | 180 | 25 |  | 2.5 | 3.5 | greenfield | non-agrivoltaic |  | -0.12579 | 38.9297 | -78.1801 | p100
4795 | 402364 | single | 61457 | VA | Fluvanna | 37.9651 | -78.2317 | 135855 | 20200823 | 4 | Palmer Solar Center | 2017 | PJM | PV | c-si | ground | single-axis | 90 |  |  | 5 | 6.7 | greenfield | non-agrivoltaic |  | -0.44908 | 37.9651 | -78.2317 | p99
4796 | 402365 | single | 61458 | VA | Goochland | 37.8801 | -78.0493 | 87916 | 20240112 | 4 | Martin Solar Center | 2017 | PJM | PV | c-si | ground | fixed-tilt | 180 | 25 |  | 5 | 6.8 | greenfield | non-agrivoltaic |  | 0.051468 | 37.8801 | -78.0493 | p99
4797 | 402737 | multi | 61986 | VA | Surry | 37.18 | -76.9301 | 1969534 | 20241008 | 2 | Spring Grove I | 2020 | PJM | PV | c-si | ground | single-axis | 90 |  |  | 97.9 | 135.5 | greenfield | non-agrivoltaic |  | -0.10119 | 37.18 | -76.9301 | p99
4798 | 402752 | single | 62011 | VA | Spotsylvania | 38.2574 | -77.7716 | 1110862 | 20221028 | 4 | Richmond Spider Solar | 2020 | PJM | PV | c-si | ground | single-axis | 180 |  |  | 20 | 24.2 | greenfield | non-agrivoltaic |  | -0.94075 | 38.2574 | -77.7716 | p99
4799 | 402753 | multi | 62012 | VA | Spotsylvania | 38.2529 | -77.7245 | 1554313 | 20220804 | 2 | Pleinmont Solar 1 | 2020 | PJM | PV | c-si | ground | single-axis | 180 |  |  | 75 | 99.6 | greenfield | non-agrivoltaic |  | -0.18545 | 38.2529 | -77.7245 | p99
4800 | 402754 | multi | 62013 | VA | Spotsylvania | 38.232 | -77.7809 | 5517786 | 20220804 | 2 | Pleinmont Solar 2 | 2021 | PJM | PV |  | ground | single-axis | 0 | 0 |  | 240 | 294 | greenfield | non-agrivoltaic |  | -0.37827 | 38.232 | -77.7809 | p99
4801 | 402755 | multi | 62014 | VA | Spotsylvania | 38.2547 | -77.7538 | 274614 | 20220804 | 2 | Highlander Solar Energy Station 1 | 2020 | PJM | PV | c-si | ground | single-axis | 180 |  |  | 165 | 200.1 | greenfield | non-agrivoltaic |  | 11.6825 | 38.2547 | -77.7538 | p99
4802 | 403168 | multi | 62730 | VA | Louisa | 38.0037 | -78.05 | 2086780 | 20220704 | 4 | Desper Solar | 2021 | PJM | PV | c-si | ground | single-axis | 0 |  |  | 88.2 | 122.4 | greenfield | non-agrivoltaic |  | -0.28233 | 38.0037 | -78.05 | p99
4803 | 403196 | single | 62780 | VA | Lancaster | 37.6565 | -76.382 | 30264 | 20220302 | 4 | Rappahannock Solar, LLC | 2021 | PJM | PV |  | ground | single-axis | 180 | 60 |  | 1.5 | 2 | greenfield | non-agrivoltaic |  | -0.14964 | 37.6565 | -76.382 | p99
4804 | 403215 | multi | 62813 | VA | Mecklenburg | 36.8164 | -78.446 | 1777561 | 20220311 | 4 | Grasshopper Solar | 2020 | PJM | PV | c-si | ground | single-axis | 90 |  |  | 80 | 103.8 | greenfield | non-agrivoltaic |  | -0.28697 | 36.8164 | -78.446 | p99
4805 | 403292 | multi | 62959 | VA | Pittsylvania | 36.9279 | -79.3532 | 1186537 | 20220609 | 4 | Whitehorn Solar | 2021 | PJM | PV | c-si | ground | single-axis | 180 |  |  | 50 | 65.7 | greenfield | non-agrivoltaic |  | -0.34097 | 36.9279 | -79.3532 | p99
4806 | 403383 | multi | 63077 | VA | Charlotte | 37.0231 | -78.5811 | 234958 | 20211220 | 4 | Twittys Creek Solar, LLC | 2020 | PJM | PV | c-si | ground | single-axis | 180 |  |  | 13.8 | 17.4 | greenfield | non-agrivoltaic |  | -0.0072987 | 37.0231 | -78.5811 | p99
4807 | 403389 | multi | 63083 | VA | Appomattox | 37.33 | -78.7684 | 283040 | 20220126 | 4 | Caden Energix Pamplin, LLC | 2020 | PJM | PV | thin-film | ground | single-axis | 60 |  |  | 15.7 | 19.8 | greenfield | non-agrivoltaic |  | -0.080534 | 37.33 | -78.7684 | p99
4808 | 403390 | single | 63084 | VA | Chesapeake | 36.6265 | -76.191 | 565396 | 20220205 | 4 | Caden Energix Hickory, LLC | 2020 | PJM | PV | thin-film | ground | single-axis | 60 |  |  | 32 | 40.3 | greenfield | non-agrivoltaic |  | -0.056914 | 36.6265 | -76.191 | p99
4809 | 403393 | multi | 63087 | VA | Prince George | 37.1732 | -77.3372 | 288328 | 20220220 | 4 | Caden Energix Rives Road, LLC | 2020 | PJM | PV | thin-film | ground | single-axis | 60 |  |  | 19.7 | 20.9 | greenfield | non-agrivoltaic |  | -0.035316 | 37.1732 | -77.3372 | p99
4810 | 403717 | multi | 63549 | VA | Halifax | 37.0118 | -79.0331 | 1592470 | 20210311 | 4 | Water Strider Solar | 2021 | PJM | PV | c-si | ground | single-axis | 180 | 60 |  | 80 | 108.2 | greenfield | non-agrivoltaic |  | -0.11643 | 37.0118 | -79.0331 | p99
4811 | 403788 | single | 63696 | VA | Westmoreland | 38.0041 | -76.7482 | 473579 | 20221006 | 4 | Westmoreland County Solar Project | 2021 | PJM | PV |  | ground | single-axis | 0 |  |  | 19.9 | 29.6 | greenfield | non-agrivoltaic |  | -0.21361 | 38.0041 | -76.7482 | p99
4812 | 403807 | multi | 63745 | VA | Greensville | 36.642 | -77.569 | 1149615 | 20240105 | 4 | Greensville County Solar Project, LLC | 2020 | PJM | PV | c-si | ground | single-axis | 52 |  |  | 80 | 104 | greenfield | non-agrivoltaic |  | 0.28574 | 36.642 | -77.569 | p99
4813 | 403808 | multi | 63746 | VA | Suffolk | 36.7928 | -76.6652 | 319073 | 20231028 | 4 | TWE Myrtle Solar Farm, LLC | 2020 | PJM | PV | c-si | ground | single-axis | 52 |  |  | 15 | 20.8 | greenfield | non-agrivoltaic |  | -0.16564 | 36.7928 | -76.6652 | p99
4814 | 403919 | multi | 63965 | VA | Pittsylvania | 36.5925 | -79.301 | 228650 | 20231012 | 4 | Danville Farm, LLC | 2020 | PJM | PV | thin-film | ground | single-axis | 180 |  |  | 12 | 15.9 | greenfield | non-agrivoltaic |  | -0.087966 | 36.5925 | -79.301 | p99
4815 | 403955 | multi | 64019 | VA | Campbell | 37.1441 | -79.3566 | 1654818 | 20220722 | 4 | Altavista Solar | 2021 | PJM | PV |  | ground | single-axis | 180 | 25 |  | 80 | 113 | greenfield | non-agrivoltaic |  | -0.11034 | 37.1441 | -79.3566 | p99
4816 | 404038 | multi | 64158 | VA | Hanover | 37.667 | -77.1998 | 506939 | 20221020 | 4 | Mechanicsville Solar | 2020 | PJM | PV | c-si | ground | single-axis | 180 |  |  | 25 | 35 | greenfield | grazing |  | -0.096837 | 37.667 | -77.1998 | p99
4817 | 404355 | multi | 64817 | VA | Henry | 36.694 | -79.6986 | 506516 | 20211110 | 4 | Energix Leatherwood, LLC | 2021 | PJM | PV |  | ground | single-axis | 0 |  |  | 20 | 26 | greenfield | non-agrivoltaic |  | -0.41311 | 36.694 | -79.6986 | p118
4818 | 404406 | multi | 65022 | VA | Henrico | 37.5249 | -77.2639 | 373603 | 20220211 | 4 | Briel Solar Farm | 2021 | PJM | PV |  | ground | single-axis | 0 | 0 |  | 20 | 27.3 | greenfield | non-agrivoltaic |  | -0.024863 | 37.5249 | -77.2639 | p99
4819 | 404454 | multi | 65321 | VA | James City | 37.359 | -76.756 | 289149 | 20211223 | 4 | Rochambeau Solar | 2021 | PJM | PV |  | ground | single-axis | 180 |  |  | 19.9 | 25.6 | greenfield | non-agrivoltaic |  | 0.25128 | 37.359 | -76.756 | p99
4820 | 404455 | multi | 65323 | VA | Chesapeake | 36.6971 | -76.1624 | 1191563 | 20220209 | 4 | Bedford Solar | 2021 | PJM | PV |  | ground | single-axis | 180 |  |  | 70 | 78.5 | greenfield | non-agrivoltaic |  | -0.1533 | 36.6971 | -76.1624 | p99
4821 | 402338 | multi | 61422 | VA | Southampton | 36.6112 | -77.2091 | 2939022 | 20231029 | 4 | Southampton Solar, LLC | 2017 | PJM | PV | c-si | ground | single-axis | 0 | 0 |  | 103.6 | 140.8 | greenfield | non-agrivoltaic |  | -0.47426 | 36.6112 | -77.2091 | p99
4822 | 404538 | multi | 61126 | VA | Bedford | 37.335 | -79.4812 | 54088 | 20211109 | 4 | Bedford Solar | 2019 | PJM | PV | c-si | ground | single-axis | 180 |  |  | 3 | 3.4 | landfill | non-agrivoltaic |  | -0.20722 | 37.335 | -79.4812 | p118
4823 | 404547 | multi | 61691 | VA | Campbell | 37.279 | -79.1133 | 284420 | 20220130 | 4 | Depot Solar Center, LLC | 2016 | PJM | PV | c-si | ground | single-axis | 0 | 25 |  | 15 | 20 | greenfield | non-agrivoltaic |  | -0.074038 | 37.279 | -79.1133 | p99
4824 | 404576 | multi | 62675 | VA | Charles City | 37.3806 | -77.1876 | 3111899 | 20210803 | 4 | Skipjack Solar Center | 2011 | PJM | PV | thin-film | ground | single-axis | 37 | 0 |  | 175 | 225 | greenfield | non-agrivoltaic |  | -0.038598 | 37.3806 | -77.1876 | p99
4825 | 404578 | multi | 62758 | VA | Greensville | 36.5961 | -77.6562 | 2302803 | 20241016 | 4 | Meherrin Solar | 2019 | PJM | PV | c-si | ground | single-axis | 180 | 60 |  | 59.6 | 86.1 | greenfield | non-agrivoltaic |  | -0.66209 | 36.5961 | -77.6562 | p99
4826 | 404579 | multi | 62768 | VA | Halifax | 36.8211 | -78.7749 | 1372381 | 20200826 | 4 | Piney Creek Solar | 2021 | PJM | PV |  | ground | single-axis | 0 |  |  | 80 | 80 | greenfield | non-agrivoltaic |  | -0.28879 | 36.8211 | -78.7749 | p99
4827 | 404588 | single | 62948 | VA | Accomack | 37.9263 | -75.4685 | 54556 | 20210715 | 4 | NASA Wallops Flight Facility Solar | 2021 | PJM | PV | c-si | ground | fixed-tilt,single-axis | 178 | 15 |  | 4.3 | 4.6 | greenfield | non-agrivoltaic |  | 0.17595 | 37.9263 | -75.4685 | p124
4828 | 404589 | multi | 62950 | VA | Mecklenburg | 36.809 | -78.4881 | 791294 | 20220620 | 4 | Bluestone Solar | 2021 | PJM | PV | c-si | ground | single-axis | 180 | 50 |  | 49.9 | 70 | greenfield | non-agrivoltaic |  | 0.24998 | 36.809 | -78.4881 | p99
4829 | 404638 | multi | 64012 | VA | Prince William | 38.6752 | -77.5877 | 437261 | 20230723 | 4 | Energix Nokesville, LLC | 2021 | PJM | PV | thin-film | ground | single-axis | 180 |  |  | 20 | 26 | greenfield | non-agrivoltaic |  | -0.26793 | 38.6752 | -77.5877 | p99
4830 | 404656 | multi | 64136 | VA | Pittsylvania | 36.9305 | -79.2318 | 626480 | 20230705 | 3 | Sycamore Solar | 2017 | PJM | PV |  | ground | single-axis | 0 | 0 |  | 42 | 42 | greenfield | non-agrivoltaic |  | -0.13256 | 36.9305 | -79.2318 | p99
4831 | 404806 | multi | 65221 | VA | Halifax | 36.6808 | -78.8858 | 401271 | 20231012 | 4 | Watlington Solar | 2022 | PJM | PV |  | ground | single-axis | 180 |  |  | 20 | 20 | greenfield | non-agrivoltaic |  | -0.43971 | 36.6808 | -78.8858 | p99
4832 | 404814 | multi | 65305 | VA | Halifax | 36.5496 | -79.0179 | 1235112 | 20231030 | 4 | Powells Creek Solar - Hybrid | 2022 | PJM | PV |  | ground | single-axis | 180 | 50 |  | 70 | 94.5 | greenfield | non-agrivoltaic |  | 0.036551 | 36.5496 | -79.0179 | p99
4833 | 404815 | multi | 65307 | VA | Halifax | 36.8012 | -78.8333 | 731157 | 20231012 | 4 | Sunnybrook Solar Project - Hybrid | 2023 | PJM | PV | c-si | ground | single-axis | 180 | 52 |  | 51 | 57.1 | greenfield | non-agrivoltaic |  | 0.06484 | 36.8012 | -78.8333 | p99
4834 | 404818 | multi | 65322 | VA | Prince George | 37.2577 | -77.0941 | 2869077 | 20230906 | 4 | Fort Powhatan Solar | 2021 | PJM | PV | c-si | ground | single-axis | 180 |  |  | 150 | 204 | greenfield | non-agrivoltaic |  | -0.060029 | 37.2577 | -77.0941 | p99
4835 | 401628 | multi | 60316 | VA | Powhatan | 37.5242 | -77.9362 | 423998 | 20200626 | 4 | Scott Solar Farm | 2016 | PJM | PV | c-si | ground | single-axis | 180 |  | batteries | 17 | 22.9 | greenfield | non-agrivoltaic |  | -0.36528 | 37.5242 | -77.9362 | p99
4836 | 403947 | multi | 64010 | VA | King William | 37.6804 | -77.1595 | 234590 | 20230130 | 4 | Energix Hollyfield, LLC | 2021 | PJM | PV | thin-film | ground | single-axis | 0 |  |  | 13 | 16.9 | greenfield | non-agrivoltaic |  | -0.043286 | 37.6804 | -77.1595 | p99
4837 | 404805 | multi | 65220 | VA | Suffolk | 36.6922 | -76.5788 | 421228 | 20231225 | 4 | Pleasant Hill Solar | 2023 | PJM | PV |  | ground | single-axis | 180 |  |  | 20 | 20 | greenfield | non-agrivoltaic |  | -0.48188 | 36.6922 | -76.5788 | p99
4838 | 404548 | multi | 61908 | VA | Suffolk | 36.6945 | -76.5637 | 287521 | 20210815 | 4 | Stratford Solar Center, LLC | 2018 | PJM | PV | c-si | ground | single-axis | 0 |  |  | 15 | 20 | greenfield | non-agrivoltaic |  | -0.087582 | 36.6945 | -76.5637 | p99
4839 | 404580 | multi | 62814 | VA | Greensville | 36.6976 | -77.6118 | 2200270 | 20220311 | 4 | Sadler Solar | 2022 | PJM | PV | c-si | ground | single-axis | 0 | 0 |  | 100 | 127.8 | greenfield | non-agrivoltaic |  | -0.29253 | 36.6976 | -77.6118 | p99
4840 | 405574 | multi | 64086 | VA | James City | 37.3617 | -76.781 | 267535 | 20240616 | 3 | Norge Solar Farm | 2023 | PJM | PV |  | ground | single-axis | 0 | 0 |  | 20 | 20 | greenfield | non-agrivoltaic |  | 0.0052158 | 37.3617 | -76.781 | p99
4841 | 405723 | multi | 65016 | VA | Westmoreland | 38.0067 | -76.608 | 223072 | 20240822 | 4 | Gardy's Mill Solar | 2020 | PJM | PV |  | ground | fixed-tilt | 0 | 0 |  | 14 | 16.8 | greenfield | non-agrivoltaic |  | 0.015135 | 38.0067 | -76.608 | p99
4842 | 405776 | multi | 65219 | VA | Rockingham | 38.6084 | -78.6801 | 535469 | 20231215 | 4 | Caden Energix Endless Caverns, LLC | 2023 | PJM | PV |  | ground | single-axis | 180 |  |  | 31.4 | 31.4 | greenfield | non-agrivoltaic |  | -0.28259 | 38.6084 | -78.6801 | p99
4843 | 405778 | multi | 65224 | VA | Louisa | 37.9162 | -77.8659 | 289718 | 20240301 | 4 | Apple Grove Solar, LLC | 2023 | PJM | PV |  | ground | single-axis | 180 |  |  | 18.6 | 18.6 | greenfield | non-agrivoltaic |  | -0.1833 | 37.9162 | -77.8659 | p99
4844 | 405779 | multi | 65225 | VA | Sussex | 37.0189 | -77.1482 | 1769554 | 20240910 | 4 | Waverly Solar, LLC | 2023 | PJM | PV |  | ground | fixed-tilt,single-axis | 180 | 25 |  | 118 | 118 | greenfield | non-agrivoltaic |  | -0.13895 | 37.0189 | -77.1482 | p99
4845 | 404655 | single | 64135 | VA | Chesapeake | 36.6623 | -76.3375 | 549469 | 20230921 | 4 | Grassfield Solar | 2023 | PJM | PV | c-si | ground | single-axis | 180 |  |  | 20 | 26.5 | greenfield | non-agrivoltaic |  | -0.46852 | 36.6623 | -76.3375 | p99
4846 | 406247 | multi | 66541 | VA | Chesapeake | 36.6813 | -76.3023 | 2106214 | 20240214 | 2 | Chesapeake Solar Project | 2023 | PJM | PV |  | ground | single-axis | 180 | 60 |  | 132 | 153.6 | greenfield | non-agrivoltaic |  | -0.027455 | 36.6813 | -76.3023 | p99
4847 | 406278 | multi | 66635 | VA | Henry | 36.6335 | -79.6964 | 868652 | 20240114 | 4 | Caden Energix Axton, LLC | 2023 | PJM | PV |  | ground | fixed-tilt | 180 | 25 |  | 66 | 66 | greenfield | non-agrivoltaic |  | 0.02706 | 36.6335 | -79.6964 | p118
4848 | 406358 | multi | 66839 | VA | Halifax | 36.8366 | -78.936 | 621449 | 20231012 | 3 | Crystal Hill Solar | 2023 | PJM | PV |  | ground | single-axis | 180 |  |  | 64.7 | 82 | greenfield | non-agrivoltaic |  | 1.0266 | 36.8366 | -78.936 | p99
4849 | 406408 | single | 66996 | VA | Richmond | 37.9585 | -76.819 | 122981 | 20230302 | 4 | Hemings Solar | 2023 | PJM | PV |  | ground | single-axis | 180 | 60 |  | 5 | 6.5 | greenfield | non-agrivoltaic |  | -0.38592 | 37.9585 | -76.819 | p99
4850 | 406409 | single | 66997 | VA | Pittsylvania | 36.8547 | -79.4683 | 71525 | 20231214 | 4 | Monroe Solar | 2022 | PJM | PV |  | ground | single-axis | 180 | 60 |  | 2.2 | 2.7 | greenfield | non-agrivoltaic |  | -0.65566 | 36.8547 | -79.4683 | p99
4851 | 406410 | multi | 66999 | VA | Isle of Wight | 36.8946 | -76.7128 | 355762 | 20240616 | 4 | Solidago Solar | 2023 | PJM | PV |  | ground | single-axis | 0 | 0 |  | 20 | 26.3 | greenfield | non-agrivoltaic |  | -0.0096196 | 36.8946 | -76.7128 | p99
4852 | 406492 | single | 67225 | VA | Amherst | 37.5537 | -79.0172 | 84810 | 20240217 | 4 | Amherst Solar Facility (VA) | 2023 | PJM | PV |  | ground | fixed-tilt | 180 | 30 |  | 4.9 | 7.5 | greenfield | non-agrivoltaic |  | 0.24945 | 37.5537 | -79.0172 | p118
4853 | 406510 | single | 67272 | VA | Frederick | 39.2033 | -78.219 | 20269 | 20240714 | 4 | The Village at Orchard Ridge (TVOR) | 2023 | PJM | PV |  | ground | fixed-tilt | 180 | 20 |  | 1.4 | 1.8 | greenfield | non-agrivoltaic |  | 0.2561 | 39.2033 | -78.219 | p100
4854 | 406551 | single | 67373 | VA | Pittsylvania | 36.7309 | -79.5095 | 248160 | 20240714 | 4 | TPE Irish Road Solar, LLC | 2020 | PJM | PV |  | canopy,rooftop | fixed-tilt | 180 | 20 |  | 5 | 7 | greenfield | non-agrivoltaic |  | -0.82605 | 36.7309 | -79.5095 | p99
4855 | 404541 | multi | 61318 | VA | Shenandoah | 38.7382 | -78.6613 | 432171 | 20231215 | 4 | Mt. Jackson Solar | 2015 | PJM | PV | thin-film | ground | single-axis | 0 |  |  | 15.7 | 22 | greenfield | non-agrivoltaic |  | -0.42071 | 38.7382 | -78.6613 | p99
4856 | 406417 | single | 67028 | VA | Shenandoah | 38.7451 | -78.6755 | 74593 | 20231215 | 4 | Randolf Solar | 2024 | PJM | PV |  | ground | single-axis | 180 | 0 |  | 3.2 | 3.2 | greenfield | non-agrivoltaic |  | -0.56369 | 38.7451 | -78.6755 | p99
4857 | 406461 | multi | 67138 | VA | Lancaster | 37.6534 | -76.3824 | 97271 | 20240608 | 4 | White Stone Ocran Solar LLC Community Solar | 2024 | PJM | PV |  | ground | single-axis | 180 | 0 |  | 5 | 5 | greenfield | non-agrivoltaic | community solar | -0.41183 | 37.6534 | -76.3824 | p99
4858 | 406476 | multi | 67171 | VA | Halifax | 36.8773 | -78.7392 | 1652804 | 20231012 | 3 | Foxhound | 2024 | PJM | PV |  | ground | single-axis | 180 | 0 |  | 83 | 83 | greenfield | es |  | -0.433 | 36.8773 | -78.7392 | p99
4859 | 406574 | multi | 67420 | VA | Surry | 37.0485 | -76.7692 | 3888816 | 20240616 | 4 | Cavalier Solar | 2024 | PJM | PV |  | ground | single-axis | 180 | 0 |  | 155.6 | 155.6 | greenfield | non-agrivoltaic |  | -0.61525 | 37.0485 | -76.7692 | p99
4860 | 406641 | multi | 67529 | VA | Augusta | 38.0993 | -78.9629 | 40337 | 20240301 | 4 | Augusta CSG, LLC | 2024 | PJM | PV |  | ground | fixed-tilt | 180 | 0 |  | 2.9 | 2.9 | greenfield | non-agrivoltaic | community solar | -0.045899 | 38.0993 | -78.9629 | p99
4861 | 406642 | single | 67530 | VA | Augusta | 38.1017 | -78.9235 | 100104 | 20240301 | 4 | Waynesboro Bridge Solar, LLC Community Solar | 2024 | PJM | PV |  | ground | single-axis | 180 | 0 |  | 5 | 5 | greenfield | non-agrivoltaic | community solar | -0.43781 | 38.1017 | -78.9235 | p99
4862 | 406643 | single | 67531 | VA | Suffolk | 36.6854 | -76.7624 | 50602 | 20231215 | 4 | Suffolk CSG, LLC | 2024 | PJM | PV |  | ground | fixed-tilt | 180 | 0 |  | 3.8 | 3.8 | greenfield | non-agrivoltaic | community solar | 0.011275 | 36.6854 | -76.7624 | p99
4863 | 405216 | multi | 59904 | VA | Chesapeake | 36.8478 | -76.4071 | 17132 | 20240803 | 4 | Western Branch High School | 2016 | PJM | PV |  | rooftop | single-axis | 232 | 12 |  | 1 | 1 | greenfield | non-agrivoltaic |  | -0.28741 | 36.8478 | -76.4071 | p99
4864 | 405396 | single | 62355 | VA | Norfolk | 36.8764 | -76.2013 | 20248 | 20240803 | 4 | IKEA Norfolk Rooftop PV System | 2019 | PJM | PV |  | rooftop | fixed-tilt | 130 | 10 |  | 1.3 | 1.3 | greenfield | non-agrivoltaic |  | -0.18323 | 36.8764 | -76.2013 | p99
4865 | 405802 | multi | 65314 | VA | Wythe | 36.9632 | -81.0475 | 342951 | 20240710 | 4 | Caden Energix Wytheville, LLC | 2022 | PJM | PV |  | ground | fixed-tilt | 180 |  |  | 20 | 24.5 | greenfield | non-agrivoltaic |  | -0.054033 | 36.9632 | -81.0475 | p118
4866 | 406495 | multi | 67235 | VA | Fluvanna | 37.8877 | -78.3182 | 71111 | 20231102 | 3 | Cunningham Solar, LLC | 2023 | PJM | PV |  | ground | fixed-tilt | 180 | 12 |  | 5 | 6.5 | greenfield | non-agrivoltaic |  | 0.30255 | 37.8877 | -78.3182 | p99
4867 | 405552 | multi | 63909 | VA | Mecklenburg | 36.8098 | -78.5191 | 935916 | 20231027 | 3 | Otter Creek Solar | 2023 | PJM | PV |  | ground | single-axis | 0 |  |  | 60 | 60 | greenfield | non-agrivoltaic |  | -0.18494 | 36.8098 | -78.5191 | p99
4868 | 402718 | multi | 61959 | VT | Windsor | 43.4228 | -72.6641 | 309817 | 20220508 | 4 | Coolidge Solar 1, LLC | 2018 | ISNE | PV | c-si | ground | fixed-tilt | 180 | 16 |  | 19.6 | 27 | greenfield | non-agrivoltaic |  | 0.2265 | 43.4228 | -72.6641 | p129
4869 | 402977 | multi | 62382 | VT | Addison | 44.2251 | -73.2498 | 120331 | 20210312 | 4 | GMP Solar/Storage-Ferrisburgh Hybrid | 2019 | ISNE | PV | c-si | ground | single-axis | 180 | 0 | batteries | 5 | 6.2 | greenfield | non-agrivoltaic |  | -0.40966 | 44.2251 | -73.2498 | p129
4870 | 400824 | multi | 58964 | VT | Windham | 42.8762 | -72.5666 | 46510 | 20220704 | 4 | Technology Drive Solar | 2014 | ISNE | PV | c-si | ground | single-axis | 180 | 15 |  | 2 | 2.5 | greenfield | non-agrivoltaic |  | -0.36988 | 42.8762 | -72.5666 | p129
4871 | 401089 | single | 59476 | VT | Rutland | 43.54 | -72.9558 | 38731 | 20211203 | 4 | Clarendon Solar Farm | 2014 | ISNE | PV | c-si | ground | fixed-tilt | 180 | 27 |  | 2 | 2.4 | greenfield | non-agrivoltaic |  | -0.2232 | 43.54 | -72.9558 | p129
4872 | 401090 | single | 59477 | VT | Chittenden | 44.4255 | -73.1605 | 84539 | 20210206 | 4 | Claire Solar Farm | 2014 | ISNE | PV | c-si | ground | dual-axis | 180 |  |  | 2.2 | 2.2 | greenfield | non-agrivoltaic |  | -0.86506 | 44.4255 | -73.1605 | p129
4873 | 400175 | single | 57481 | VT | Chittenden | 44.436 | -73.1454 | 93272 | 20200310 | 4 | Chittenden County Solar Partners | 2011 | ISNE | PV | c-si | ground | dual-axis | 180 |  |  | 2.2 | 2.2 | greenfield | non-agrivoltaic |  | -0.90857 | 44.436 | -73.1454 | p129
4874 | 400597 | multi | 58541 | VT | Windsor | 43.7911 | -72.4976 | 69573 | 20250127 | 4 | SunGen Sharon 1, LLC | 2012 | ISNE | PV | c-si | ground | fixed-tilt | 185 | 25 |  | 1.8 | 2.5 | greenfield | non-agrivoltaic |  | -0.68808 | 43.7911 | -72.4976 | p129
4875 | 401258 | single | 59719 | VT | Chittenden | 44.3221 | -73.1974 | 46104 | 20211220 | 4 | Charlotte Solar, LLC VT | 2014 | ISNE | PV | c-si | ground | fixed-tilt | 188 | 25 |  | 2 | 2.5 | greenfield | non-agrivoltaic |  | -0.36143 | 44.3221 | -73.1974 | p129
4876 | 400753 | single | 58824 | VT | Franklin | 44.9105 | -72.9796 | 44672 | 20210312 | 4 | Sheldon Solar | 2013 | ISNE | PV | c-si | ground | fixed-tilt | 180 | 30 |  | 2.3 | 2.4 | greenfield | non-agrivoltaic |  | -0.37037 | 44.9105 | -72.9796 | p129
4877 | 400808 | single | 58935 | VT | Addison | 44.1387 | -73.2036 | 59617 | 20210221 | 4 | Open View Solar Farm | 2013 | ISNE | PV | c-si | ground | fixed-tilt | 180 | 25 |  | 1.9 | 2.5 | greenfield | non-agrivoltaic |  | -0.58092 | 44.1387 | -73.2036 | p129
4878 | 400399 | single | 58144 | VT | Bennington | 42.7537 | -73.2277 | 45198 | 20190909 | 4 | SVEP Solar Project Company | 2012 | ISNE | PV | c-si | ground | single-axis | 0 | 30 |  | 2 | 2.2 | greenfield | non-agrivoltaic |  | -0.46055 | 42.7537 | -73.2277 | p129
4879 | 400400 | single | 58145 | VT | Orange | 44.113 | -72.6059 | 43745 | 20210716 | 4 | Williamstown Solar | 2012 | ISNE | PV | c-si | ground | fixed-tilt | 180 | 30 |  | 2 | 2.5 | greenfield | non-agrivoltaic |  | -0.30921 | 44.113 | -72.6059 | p129
4880 | 400859 | single | 59049 | VT | Chittenden | 44.4854 | -73.137 | 41982 | 20210809 | 4 | Whitcomb Solar Farm | 2014 | ISNE | PV | c-si | ground | fixed-tilt | 180 | 20 |  | 2.2 | 3.6 | greenfield | non-agrivoltaic |  | 0.20155 | 44.4854 | -73.137 | p129
4881 | 401070 | multi | 59445 | VT | Franklin | 44.7859 | -73.0836 | 44628 | 20200227 | 4 | St. Albans SPEED Project | 2013 | ISNE | PV | c-si | ground | fixed-tilt | 180 | 25 |  | 2 | 2.7 | greenfield | non-agrivoltaic |  | -0.24937 | 44.7859 | -73.0836 | p129
4882 | 401239 | single | 59682 | VT | Rutland | 43.6266 | -72.9722 | 31761 | 20210903 | 4 | Main Street Solar Project | 2014 | ISNE | PV | c-si | ground | fixed-tilt | 180 | 25 |  | 1.5 | 2 | greenfield | non-agrivoltaic |  | -0.20526 | 43.6266 | -72.9722 | p129
4883 | 401268 | multi | 59741 | VT | Orleans | 44.7264 | -72.1838 | 32581 | 20210429 | 4 | Barton Solar Farm | 2014 | ISNE | PV | c-si | ground | fixed-tilt | 180 | 25 |  | 1.9 | 2.6 | greenfield | non-agrivoltaic |  | 0.095301 | 44.7264 | -72.1838 | p129
4884 | 401281 | multi | 59755 | VT | Windsor | 43.2813 | -72.5985 | 52389 | 20250110 | 4 | Chester Power Partners | 2014 | ISNE | PV | c-si | ground | fixed-tilt | 180 | 25 |  | 2.2 | 2.3 | greenfield | non-agrivoltaic |  | -0.54578 | 43.2813 | -72.5985 | p129
4885 | 401686 | single | 60411 | VT | Orleans | 44.9094 | -72.2189 | 39479 | 20210929 | 4 | Coventry Photovoltaic, LLC | 2014 | ISNE | PV | c-si | ground | fixed-tilt | 180 | 25 |  | 2.2 | 2.7 | landfill | non-agrivoltaic |  | -0.10846 | 44.9094 | -72.2189 | p129
4886 | 401780 | multi | 60537 | VT | Chittenden | 44.37 | -73.2473 | 59383 | 20210923 | 4 | Limerick Road Solar Farm | 2013 | ISNE | PV | c-si | ground | fixed-tilt | 194 | 30 |  | 2.2 | 3 | greenfield | non-agrivoltaic |  | -0.42761 | 44.37 | -73.2473 | p129
4887 | 401784 | multi | 60542 | VT | Chittenden | 44.4803 | -73.1726 | 59507 | 20230528 | 2 | 158th Fighter Wing Solar Farm | 2011 | ISNE | PV | c-si | ground | fixed-tilt | 170 | 30 |  | 1.3 | 1.5 | landfill | non-agrivoltaic |  | -0.87963 | 44.4803 | -73.1726 | p129
4888 | 401787 | multi | 60547 | VT | Chittenden | 44.4255 | -73.0061 | 38147 | 20220730 | 4 | GMP Solar-Richmond | 2016 | ISNE | PV | c-si | ground | fixed-tilt | 180 | 20 |  | 1.9 | 2 | AML | non-agrivoltaic |  | -0.39351 | 44.4255 | -73.0061 | p129
4889 | 402001 | single | 60860 | VT | Grand Isle | 44.9615 | -73.2742 | 20893 | 20211010 | 4 | VEC Alburgh Array | 2016 | ISNE | PV | c-si | ground | fixed-tilt | 180 | 25 |  | 1 | 1.2 | greenfield | es |  | -0.3041 | 44.9615 | -73.2742 | p129
4890 | 402009 | single | 60875 | VT | Chittenden | 44.4664 | -73.0982 | 86080 | 20211124 | 4 | GMP Solar-Williston | 2016 | ISNE | PV | c-si | ground | fixed-tilt | 180 | 20 |  | 4.7 | 6.8 | greenfield | non-agrivoltaic |  | 0.080928 | 44.4664 | -73.0982 | p129
4891 | 402011 | multi | 60877 | VT | Orange | 44.1374 | -72.5144 | 170728 | 20240207 | 2 | GMP Solar-Williamstown | 2016 | ISNE | PV | c-si | ground | fixed-tilt | 180 | 21 |  | 5 | 7 | greenfield | non-agrivoltaic |  | -0.59759 | 44.1374 | -72.5144 | p129
4892 | 402032 | multi | 60912 | VT | Rutland | 43.5848 | -72.9526 | 53156 | 20241214 | 2 | Cold River Road Solar | 2016 | ISNE | PV | c-si | ground | single-axis | 180 | 15 |  | 2.3 | 3.2 | greenfield | non-agrivoltaic |  | -0.25473 | 43.5848 | -72.9526 | p129
4893 | 402155 | multi | 61124 | VT | Orange | 43.8239 | -72.3286 | 101369 | 20210312 | 4 | Elizabeth Mines Solar 1 | 2017 | ISNE | PV | c-si | ground | fixed-tilt | 180 | 21 |  | 5 | 7 | superfund | non-agrivoltaic |  | -0.096609 | 43.8239 | -72.3286 | p129
4894 | 402156 | single | 61125 | VT | Lamoille | 44.4625 | -72.7699 | 19062 | 20190916 | 4 | Nebraska Valley Solar Farm | 2016 | ISNE | PV | c-si | ground | fixed-tilt | 190 | 20 |  | 1 | 1.4 | greenfield | non-agrivoltaic |  | -0.018214 | 44.4625 | -72.7699 | p129
4895 | 402286 | multi | 61340 | VT | Addison | 44.0777 | -73.2178 | 80635 | 20220214 | 4 | Next Generation Solar Farm | 2017 | ISNE | PV | c-si | ground | fixed-tilt | 180 | 20 |  | 2.2 | 3.2 | greenfield | non-agrivoltaic |  | -0.62109 | 44.0777 | -73.2178 | p129
4896 | 403003 | multi | 62443 | VT | Windham | 43.0871 | -72.4473 | 87406 | 20250110 | 2 | Westminster | 2016 | ISNE | PV | c-si | ground | fixed-tilt | 180 | 30 |  | 1.8 | 2.6 | greenfield | non-agrivoltaic |  | -0.79857 | 43.0871 | -72.4473 | p129
4897 | 403167 | multi | 62728 | VT | Rutland | 43.4764 | -72.9833 | 65347 | 20220319 | 4 | MHG Wallingford | 2019 | ISNE | PV | c-si | ground | single-axis | 0 | 0 |  | 2.2 | 3.2 | PCSC | non-agrivoltaic |  | -0.45529 | 43.4764 | -72.9833 | p129
4898 | 403473 | single | 63212 | VT | Bennington | 42.9115 | -73.2183 | 34869 | 20240526 | 4 | Battle Creek Solar | 2018 | ISNE | PV | c-si | ground | fixed-tilt | 180 | 25 |  | 2.2 | 3.4 | greenfield | non-agrivoltaic |  | 0.41151 | 42.9115 | -73.2183 | p129
4899 | 403585 | multi | 63368 | VT | Essex | 44.4132 | -71.709 | 44428 | 20220106 | 4 | GSPP Gilman, LLC | 2018 | ISNE | PV | c-si | ground | fixed-tilt | 180 | 30 |  | 2.1 | 2.8 | greenfield | non-agrivoltaic |  | -0.20432 | 44.4132 | -71.709 | p129
4900 | 401762 | multi | 60518 | VT | Rutland | 43.6185 | -72.9518 | 78667 | 20200701 | 4 | Stafford Hill Solar Hybrid | 2015 | ISNE | PV | c-si | ground | fixed-tilt | 180 | 25 | batteries | 2 | 2.5 | greenfield | non-agrivoltaic |  | -0.76226 | 43.6185 | -72.9518 | p129
4901 | 402008 | single | 60874 | VT | Windsor | 43.631 | -72.4167 | 96870 | 20090417 | 4 | GMP Solar-Hartford | 2016 | ISNE | PV | c-si | ground | fixed-tilt | 180 | 21 |  | 5 | 7 | greenfield | non-agrivoltaic |  | -0.039336 | 43.631 | -72.4167 | p129
4902 | 402060 | single | 60954 | VT | Chittenden | 44.3685 | -73.061 | 25960 | 20210428 | 4 | VEC Magee Hill Solar | 2017 | ISNE | PV | c-si | ground | fixed-tilt | 180 | 25 |  | 1.3 | 1.7 | greenfield | es |  | -0.16035 | 44.3685 | -73.061 | p129
4903 | 402689 | single | 61928 | VT | Franklin | 44.7882 | -73.11 | 104549 | 20221011 | 4 | Saint Albans Solar | 2018 | ISNE | PV | thin-film | ground | fixed-tilt | 180 | 20 |  | 4.9 | 6.9 | greenfield | non-agrivoltaic |  | -0.1512 | 44.7882 | -73.11 | p129
4904 | 404197 | single | 64443 | VT | Caledonia | 44.435 | -71.9704 | 47074 | 20220305 | 4 | Golden Solar | 2021 | ISNE | PV |  | ground | fixed-tilt | 180 | 35 |  | 2.2 | 3.3 | greenfield | non-agrivoltaic |  | -0.077898 | 44.435 | -71.9704 | p129
4905 | 404373 | single | 64860 | VT | Caledonia | 44.5233 | -72.37 | 28268 | 20220703 | 4 | Billings Road | 2021 | ISNE | PV |  | ground | fixed-tilt | 180 | 30 |  | 1.7 | 2.3 | greenfield | es |  | 0.12321 | 44.5233 | -72.37 | p129
4906 | 402978 | multi | 62383 | VT | Chittenden | 44.4837 | -73.0414 | 105033 | 20230314 | 4 | GMP Solar/Storage-Essex Hybrid | 2019 | ISNE | PV | c-si | ground | fixed-tilt | 180 | 30 | batteries | 4.5 | 6.8 | greenfield | non-agrivoltaic |  | -0.17363 | 44.4837 | -73.0414 | p129
4907 | 404459 | multi | 64863 | VT | Lamoille | 44.5453 | -72.6126 | 34881 | 20210920 | 4 | ER Salvage Yard | 2021 | ISNE | PV |  | ground | fixed-tilt | 180 | 25 |  | 2.1 | 2.8 | greenfield | es |  | 0.10373 | 44.5453 | -72.6126 | p129
4908 | 404460 | multi | 64268 | VT | Lamoille | 44.5163 | -72.6235 | 35415 | 20231224 | 4 | Lawrence Brook | 2020 | ISNE | PV | c-si | ground | fixed-tilt | 180 | 25 |  | 2.2 | 2.8 | greenfield | es |  | 0.082111 | 44.5163 | -72.6235 | p129
4909 | 404461 | single | 62381 | VT | Chittenden | 44.6574 | -73.1796 | 93809 | 20210925 | 4 | GMP Solar/Storage-Milton Hybrid | 2019 | ISNE | PV | c-si | ground | fixed-tilt | 180 | 25 | batteries | 5 | 7 | greenfield | non-agrivoltaic |  | 0.0027717 | 44.6574 | -73.1796 | p129
4910 | 404462 | multi | 60344 | VT | Rutland | 43.8328 | -73.1918 | 43127 | 20220620 | 4 | Sudbury Solar | 2016 | ISNE | PV | c-si | ground | fixed-tilt | 180 | 30 |  | 2 | 2.8 | greenfield | non-agrivoltaic |  | -0.17036 | 43.8328 | -73.1918 | p129
4911 | 404792 | single | 65135 | VT | Washington | 44.1273 | -72.6513 | 24222 | 20230528 | 4 | ER Bone Hill Solar, LLC | 2023 | ISNE | PV | c-si | ground | fixed-tilt | 180 | 30 |  | 1.2 | 1.8 | greenfield | es |  | -0.0027125 | 44.1273 | -72.6513 | p129
4912 | 404798 | single | 65166 | VT | Caledonia | 44.5083 | -72.3403 | 35402 | 20230530 | 4 | ER Center Road Solar, LLC | 2022 | ISNE | PV | c-si | ground | fixed-tilt | 180 | 30 |  | 2.1 | 2.9 | greenfield | es |  | 0.13307 | 44.5083 | -72.3403 | p129
4913 | 404866 | multi | 65619 | VT | Rutland | 43.6046 | -73.1902 | 53475 | 20220509 | 4 | ER Sand Hill | 2022 | ISNE | PV | c-si | ground | fixed-tilt | 180 | 30 |  | 2.2 | 3.1 | greenfield | non-agrivoltaic |  | -0.29454 | 43.6046 | -73.1902 | p129
4914 | 405705 | multi | 64975 | VT | Rutland | 43.5894 | -72.9828 | 37374 | 20241214 | 4 | Park St | 2014 | ISNE | PV |  | ground | single-axis | 180 | 25 |  | 1.8 | 2.4 | landfill | non-agrivoltaic |  | -0.18302 | 43.5894 | -72.9828 | p129
4915 | 405816 | single | 65352 | VT | Rutland | 43.5786 | -72.9569 | 41595 | 20241214 | 4 | MacKinnon Solar | 2021 | ISNE | PV |  | ground | fixed-tilt | 180 | 18 |  | 2.2 | 3.2 | greenfield | non-agrivoltaic |  | 0.04407 | 43.5786 | -72.9569 | p129
4916 | 405010 | single | 66873 | VT | Rutland | 43.5798 | -72.9531 | 30537 | 20241214 | 4 | Gray Solar | 2023 | ISNE | PV |  | ground | fixed-tilt | 180 | 18 |  | 2.2 | 2.2 | greenfield | non-agrivoltaic |  | -0.04323 | 43.5798 | -72.9531 | p129
4917 | 406111 | single | 66166 | VT | Addison | 43.9816 | -73.1721 | 125960 | 20240225 | 4 | South Street - Middlebury | 2023 | ISNE | PV |  | ground | single-axis | 120 | 7 |  | 5 | 6.5 | greenfield | non-agrivoltaic |  | -0.40825 | 43.9816 | -73.1721 | p129
4918 | 405259 | multi | 60562 | VT | Addison | 44.0966 | -73.1706 | 52119 | 20240225 | 2 | GMP Solar - Panton Hybrid | 2016 | ISNE | PV |  | ground | single-axis | 180 | 0 | batteries | 4.9 | 6.3 | greenfield | non-agrivoltaic |  | 0.82883 | 44.0966 | -73.1706 | p129
4919 | 402693 | multi | 61933 | WA | Adams | 46.9835 | -118.6146 | 712105 | 20190831 | 4 | Adams Nielson Solar | 2018 | AVA | PV | c-si | ground | single-axis | 180 |  |  | 19.2 | 28 | greenfield | non-agrivoltaic |  | -0.62761 | 46.9835 | -118.6146 | p3
4920 | 404458 | single | 64198 | WA | Benton | 46.3576 | -119.3201 | 60641 | 20231211 | 4 | Horn Rapids Solar, Storage and Training | 2020 | BPAT | PV | c-si | ground | fixed-tilt | 180 | 30 | batteries | 3.2 | 4 | greenfield | non-agrivoltaic |  | -0.15184 | 46.3576 | -119.3201 | p2
4921 | 404553 | multi | 62069 | WA | Kittitas | 46.9612 | -120.4812 | 109455 | 20220216 | 4 | Penstemon Solar Project | 2022 | PSEI | PV | c-si | ground | single-axis | 180 | 60 |  | 5 | 6.7 | greenfield | non-agrivoltaic |  | -0.23666 | 46.9612 | -120.4812 | p1
4922 | 404554 | multi | 62071 | WA | Kittitas | 46.9563 | -120.5048 | 90430 | 20210606 | 4 | Camas Solar Project | 2019 | PSEI | PV | c-si | ground | single-axis | 180 | 60 |  | 5 | 6.7 | greenfield | non-agrivoltaic |  | -0.0066796 | 46.9563 | -120.5048 | p1
4923 | 405373 | multi | 62067 | WA | Kittitas | 46.9735 | -120.5729 | 112143 | 20230826 | 3 | Urtica Solar Project | 2022 | PSEI | PV |  | ground | fixed-tilt | 180 |  |  | 5 | 6.7 | greenfield | non-agrivoltaic |  | -0.26286 | 46.9735 | -120.5729 | p1
4924 | 405511 | multi | 63509 | WA | Klickitat | 45.8671 | -120.2401 | 4477250 | 20230818 | 4 | Lund Hill Solar | 2022 | AVRN | PV |  | ground | single-axis | 0 | 0 |  | 150 | 194 | greenfield | non-agrivoltaic |  | -0.55599 | 45.8671 | -120.2401 | p2
4925 | 403174 | single | 62744 | WI | Trempealeau | 44.2443 | -91.4594 | 101945 | 20210312 | 4 | Arcadia Solar | 2019 | MISO | PV | thin-film | ground | single-axis | 0 |  |  | 5 | 6.8 | greenfield | es |  | -0.13861 | 44.2443 | -91.4594 | p46
4926 | 404394 | multi | 64969 | WI | Barron | 45.3855 | -91.8251 | 70284 | 20210612 | 4 | Barron Solar Array | 2021 | MISO | PV |  | ground | single-axis | 180 | 52 |  | 3 | 3.6 | greenfield | non-agrivoltaic |  | -0.41508 | 45.3855 | -91.8251 | p46
4927 | 404321 | single | 64698 | WI | Jackson | 44.2853 | -90.9157 | 66198 | 20211023 | 4 | Blue Prairie Solar, LLC | 2021 | MISO | PV |  | ground | single-axis | 180 | 50 |  | 2.5 | 3.1 | greenfield | es,grazing |  | -0.49351 | 44.2853 | -90.9157 | p77
4928 | 404278 | multi | 64590 | WI | Dane | 42.9966 | -89.4571 | 434317 | 20210719 | 4 | O'Brien Solar Fields | 2021 | MISO | PV | c-si | ground | single-axis | 180 | 0 |  | 20 | 24.2 | greenfield | non-agrivoltaic |  | -0.33474 | 42.9966 | -89.4571 | p78
4929 | 404188 | multi | 64431 | WI | Manitowoc | 44.2743 | -87.5554 | 1654778 | 20211024 | 4 | Point Beach Solar | 2021 | MISO | PV |  | ground | single-axis | 180 |  |  | 100 | 141 | greenfield | es |  | 0.19185 | 44.2743 | -87.5554 | p75
4930 | 403988 | multi | 64080 | WI | Dane | 43.1598 | -89.3276 | 191747 | 20221210 | 4 | Dane County Airport Solar | 2020 | MISO | PV | c-si | ground | single-axis | 180 | 0 |  | 9 | 11.4 | greenfield | non-agrivoltaic |  | -0.26807 | 43.1598 | -89.3276 | p78
4931 | 403956 | multi | 64020 | WI | Rock | 42.5781 | -89.039 | 97656 | 20220703 | 4 | West Riverside Energy Center | 2021 | MISO | PV |  | ground | single-axis | 180 | 11 |  | 4.4 | 5.9 | landfill | non-agrivoltaic |  | -0.25087 | 42.5781 | -89.039 | p78
4932 | 403397 | multi | 63105 | WI | Manitowoc | 44.2656 | -87.5386 | 3000993 | 20210811 | 4 | Two Creeks Solar | 2020 | MISO | PV | c-si | ground | single-axis | 0 | 0 |  | 150 | 213 | greenfield | es |  | -0.062288 | 44.2656 | -87.5386 | p75
4933 | 403289 | multi | 62955 | WI | Iowa | 42.943 | -90.3611 | 4241983 | 20240807 | 2 | Badger Hollow I | 2021 | MISO | PV |  | ground | single-axis | 0 | 0 |  | 150 | 191.6 | greenfield | non-agrivoltaic |  | -0.52318 | 42.943 | -90.3611 | p77
4934 | 403234 | multi | 62848 | WI | Juneau | 43.882 | -90.1357 | 55574 | 20220212 | 4 | New Lisbon Solar | 2019 | MISO | PV | thin-film | ground | single-axis | 0 |  |  | 2.5 | 3.8 | greenfield | non-agrivoltaic |  | -0.1087 | 43.882 | -90.1357 | p76
4935 | 403169 | multi | 62731 | WI | Dane | 43.1161 | -89.5342 | 69015 | 20220320 | 4 | Middleton Airport Solar | 2020 | MISO | PV | c-si | ground | single-axis | 180 | 0 |  | 5 | 6.3 | greenfield | non-agrivoltaic |  | 0.30037 | 43.1161 | -89.5342 | p78
4936 | 403134 | single | 62676 | WI | Dane | 43.0036 | -89.5764 | 51996 | 20210803 | 4 | Epic Verona | 2011 | MISO | PV | c-si | ground | fixed-tilt | 180 | 35 |  | 1.8 | 2 | greenfield | non-agrivoltaic |  | -0.64288 | 43.0036 | -89.5764 | p78
4937 | 402470 | single | 61595 | WI | Price | 45.7358 | -90.4679 | 82232 | 20210519 | 4 | Flambeau Solar Partners | 2017 | MISO | PV | c-si | ground | single-axis | 90 | 60 |  | 2.5 | 3.4 | greenfield | non-agrivoltaic |  | -0.59142 | 45.7358 | -90.4679 | p46
4938 | 402063 | single | 60957 | WI | Polk | 45.4446 | -92.5553 | 34705 | 20220508 | 4 | Sand Lake DPC Solar | 2017 | MISO | PV | c-si | ground | single-axis | 180 |  |  | 1 | 1.5 | greenfield | es |  | -0.55794 | 45.4446 | -92.5553 | p46
4939 | 402047 | single | 60936 | WI | Chippewa | 45.2106 | -91.4333 | 66329 | 20211220 | 4 | New Auburn DPC Solar | 2018 | MISO | PV | c-si | ground | fixed-tilt | 180 | 25 |  | 2.5 | 3.7 | greenfield | es |  | -0.33362 | 45.2106 | -91.4333 | p46
4940 | 402027 | single | 60895 | WI | Juneau | 43.9722 | -90.0711 | 40912 | 20180908 | 4 | Whistling Winds DPC Solar | 2017 | MISO | PV | c-si | ground | single-axis | 180 |  |  | 1.5 | 2.1 | greenfield | es |  | -0.41314 | 43.9722 | -90.0711 | p76
4941 | 402026 | single | 60894 | WI | Taylor | 45.1646 | -90.3727 | 46747 | 20210811 | 4 | Medford DPC Solar | 2017 | MISO | PV | c-si | ground | single-axis | 180 |  |  | 2 | 2.5 | greenfield | es |  | -0.37475 | 45.1646 | -90.3727 | p46
4942 | 402024 | multi | 60892 | WI | Dunn | 44.8139 | -91.8844 | 26584 | 20220521 | 4 | Downsville DPC Solar | 2017 | MISO | PV | c-si | ground | single-axis | 180 |  |  | 1 | 1.4 | greenfield | es |  | -0.38932 | 44.8139 | -91.8844 | p46
4943 | 402023 | single | 60891 | WI | Vernon | 43.4931 | -90.9072 | 31286 | 20220402 | 4 | Liberty Pole DPC Solar | 2017 | MISO | PV | c-si | ground | single-axis | 180 |  |  | 1.1 | 1.6 | greenfield | es |  | -0.41651 | 43.4931 | -90.9072 | p77
4944 | 402022 | single | 60890 | WI | St. Croix | 44.959 | -92.52 | 54199 | 20220402 | 4 | Warren DPC Solar | 2017 | MISO | PV | c-si | ground | single-axis | 180 | 60 |  | 2.2 | 2.9 | greenfield | es |  | -0.37427 | 44.959 | -92.52 | p46
4945 | 402021 | single | 60889 | WI | Rusk | 45.3653 | -91.0472 | 24027 | 20220625 | 4 | Conrath DPC Solar | 2017 | MISO | PV | c-si | ground | single-axis | 180 |  |  | 1 | 1.2 | greenfield | es |  | -0.43789 | 45.3653 | -91.0472 | p46
4946 | 402020 | single | 60888 | WI | Chippewa | 44.8883 | -91.3522 | 23505 | 20220121 | 4 | Lafayette DPC Solar | 2017 | MISO | PV | c-si | ground | single-axis | 180 |  |  | 1 | 1.2 | greenfield | es |  | -0.41808 | 44.8883 | -91.3522 | p46
4947 | 402019 | single | 60887 | WI | Vernon | 43.5961 | -90.323 | 24178 | 20220305 | 4 | Sauk DPC Solar | 2017 | MISO | PV | c-si | ground | single-axis | 0 | 0 |  | 1 | 1.2 | greenfield | es |  | -0.44346 | 43.5961 | -90.323 | p77
4948 | 401798 | multi | 60573 | WI | Rock | 42.5788 | -89.0329 | 38441 | 20220912 | 4 | HQC Rock River Solar Power Gen Station | 2016 | MISO | PV | c-si | ground | single-axis | 90 |  |  | 2.1 | 2.2 | landfill | non-agrivoltaic |  | -0.30776 | 42.5788 | -89.0329 | p78
4949 | 401291 | single | 59771 | WI | Jefferson | 43.0147 | -88.7986 | 19332 | 20220424 | 4 | Jefferson Solar Park | 2013 | MISO | PV | c-si | ground | fixed-tilt | 180 | 25 |  | 1 | 1.1 | greenfield | non-agrivoltaic |  | -0.31366 | 43.0147 | -88.7986 | p79
4950 | 403235 | single | 62849 | WI | Barron | 45.5109 | -92.0245 | 50836 | 20210506 | 4 | Cumberland Solar | 2019 | MISO | PV | thin-film | ground | single-axis | 0 |  |  | 2.5 | 3.4 | greenfield | non-agrivoltaic |  | -0.13541 | 45.5109 | -92.0245 | p46
4951 | 403236 | multi | 62858 | WI | Monroe | 43.7377 | -90.8041 | 26775 | 20220830 | 4 | Cashton Solar | 2019 | MISO | PV | thin-film | ground | single-axis | 0 |  |  | 2 | 2.8 | greenfield | non-agrivoltaic |  | 0.53771 | 43.7377 | -90.8041 | p77
4952 | 404457 | single | 60893 | WI | Grant | 42.9759 | -90.8302 | 30136 | 20201226 | 4 | Mt. Hope DPC Solar | 2017 | MISO | PV | c-si | ground | single-axis | 180 |  |  | 1 | 1.5 | greenfield | es |  | -0.44091 | 42.9759 | -90.8302 | p77
4953 | 404584 | single | 62847 | WI | Grant | 42.971 | -90.6621 | 72407 | 20220413 | 4 | Fennimore Solar | 2019 | MISO | PV | thin-film | ground | single-axis | 0 |  |  | 3 | 4.1 | greenfield | es |  | -0.31859 | 42.971 | -90.6621 | p77
4954 | 404585 | multi | 62868 | WI | Juneau | 43.7404 | -90.0129 | 67310 | 20231130 | 2 | Elroy Solar | 2019 | MISO | PV | thin-film | ground | single-axis | 0 |  |  | 1.5 | 2 | greenfield | non-agrivoltaic |  | -0.79916 | 43.7404 | -90.0129 | p76
4955 | 404737 | single | 64780 | WI | Dane | 43.0614 | -89.258 | 185572 | 20231001 | 4 | Hermsdorf Solar | 2020 | MISO | PV | c-si | ground | single-axis | 180 | 0 |  | 8 | 11.6 | greenfield | non-agrivoltaic |  | -0.21349 | 43.0614 | -89.258 | p78
4956 | 404764 | multi | 65009 | WI | Richland | 43.1978 | -90.2146 | 1146092 | 20230830 | 4 | Bear Creek | 2022 | MISO | PV | c-si | ground | single-axis | 0 | 0 |  | 50 | 65.1 | greenfield | non-agrivoltaic |  | -0.31542 | 43.1978 | -90.2146 | p77
4957 | 404765 | multi | 65010 | WI | Rock | 42.809 | -89.1059 | 1116242 | 20230305 | 4 | North Rock | 2022 | MISO | PV | c-si | ground | single-axis | 0 | 0 |  | 50 | 64 | greenfield | non-agrivoltaic |  | -0.30589 | 42.809 | -89.1059 | p78
4958 | 404766 | multi | 65011 | WI | Wood | 44.2786 | -89.8465 | 3415349 | 20230523 | 4 | Wood County | 2022 | MISO | PV | c-si | ground | single-axis | 0 | 0 |  | 150 | 198.6 | greenfield | non-agrivoltaic |  | -0.29136 | 44.2786 | -89.8465 | p76
4959 | 404782 | multi | 65087 | WI | Jackson | 44.1753 | -90.8504 | 78870 | 20230523 | 4 | Shamrock Solar, LLC | 2021 | MISO | PV | c-si | ground | single-axis | 90 | 50 |  | 3 | 3.7 | greenfield | non-agrivoltaic |  | -0.49202 | 44.1753 | -90.8504 | p77
4960 | 404783 | single | 65088 | WI | Buffalo | 44.1997 | -91.8093 | 77080 | 20230828 | 4 | Stromland Solar | 2021 | MISO | PV | c-si | ground | single-axis | 90 | 50 |  | 3 | 3.7 | greenfield | es,grazing |  | -0.47256 | 44.1997 | -91.8093 | p46
4961 | 404883 | single | 65681 | WI | Sheboygan | 43.7472 | -87.7645 | 37254 | 20221020 | 4 | Kohler Solar | 2022 | MISO | PV | c-si | ground | fixed-tilt | 180 | 20 |  | 2.3 | 3 | greenfield | non-agrivoltaic |  | 0.10829 | 43.7472 | -87.7645 | p79
4962 | 404924 | multi | 65968 | WI | Oneida | 45.6084 | -89.4423 | 168762 | 20230426 | 4 | Hodag Solar | 2022 | MISO | PV | c-si | ground | single-axis | 0 | 0 |  | 7.5 | 9.4 | greenfield | es |  | -0.3351 | 45.6084 | -89.4423 | p75
4963 | 404940 | multi | 66048 | WI | Dane | 43.1224 | -89.5447 | 24602 | 20220626 | 4 | Middleton Biogas Solar, LLC | 2022 | MISO | PV | c-si | ground | fixed-tilt | 179 | 30 | batteries | 1.9 | 2.5 | greenfield | non-agrivoltaic |  | 0.4849 | 43.1224 | -89.5447 | p78
4964 | 404985 | multi | 66419 | WI | Dane | 43.047 | -89.2408 | 312963 | 20231001 | 4 | Dane County Solar, LLC | 2023 | MISO | PV |  | ground | single-axis | 180 | 45 |  | 17.3 | 17.3 | greenfield | non-agrivoltaic |  | -0.34263 | 43.047 | -89.2408 | p78
4965 | 404882 | single | 65680 | WI | Sheboygan | 43.7092 | -87.7554 | 13845 | 20221020 | 4 | City of Sheboygan Solar | 2022 | MISO | PV | c-si | ground | fixed-tilt | 180 | 20 |  | 1 | 1.4 | greenfield | non-agrivoltaic |  | 0.476 | 43.7092 | -87.7554 | p79
4966 | 406318 | single | 66753 | WI | Juneau | 43.8636 | -90.1558 | 34074 | 20231130 | 4 | Webster Creek (Oak 2) | 2023 | MISO | PV |  | ground | fixed-tilt | 180 | 52 |  | 1.5 | 1.8 | greenfield | non-agrivoltaic |  | -0.38641 | 43.8636 | -90.1558 | p76
4967 | 406400 | single | 66985 | WI | Polk | 45.4784 | -92.3692 | 46400 | 20241021 | 4 | Georgetown (Polk Burnett) | 2023 | MISO | PV |  | ground | fixed-tilt | 180 | 52 |  | 2 | 2.5 | greenfield | non-agrivoltaic |  | -0.36761 | 45.4784 | -92.3692 | p46
4968 | 406402 | multi | 66987 | WI | Vernon | 43.4704 | -91.1406 | 32175 | 20240908 | 4 | Bluff Prairie (Vernon) | 2023 | MISO | PV |  | ground | fixed-tilt | 180 | 52 |  | 1.5 | 1.8 | greenfield | non-agrivoltaic | community solar | -0.33074 | 43.4704 | -91.1406 | p77
4969 | 406405 | single | 66993 | WI | Dunn | 45.0488 | -91.9755 | 33178 | 20240605 | 4 | Hay River (Dunn 1) | 2024 | MISO | PV |  | ground | single-axis | 180 | 0 |  | 1.5 | 1.5 | greenfield | non-agrivoltaic |  | -0.52241 | 45.0488 | -91.9755 | p46
4970 | 406406 | single | 66994 | WI | Dunn | 44.9715 | -91.8047 | 32963 | 20250118 | 4 | Walleye (Dunn 2) | 2024 | MISO | PV |  | ground | single-axis | 180 | 0 |  | 1.5 | 1.5 | greenfield | non-agrivoltaic |  | -0.51715 | 44.9715 | -91.8047 | p46
4971 | 406407 | single | 66995 | WI | Clark | 44.895 | -90.4419 | 44406 | 20240328 | 4 | Popple Creek (Clark 1) | 2024 | MISO | PV |  | ground | single-axis | 180 | 0 |  | 2 | 2 | greenfield | non-agrivoltaic |  | -0.52548 | 44.895 | -90.4419 | p46
4972 | 406424 | single | 67054 | WI | Pierce | 44.6248 | -92.5761 | 39112 | 20240725 | 4 | Trimbelle (Pierce Pepin) | 2024 | MISO | PV |  | ground | single-axis | 180 | 0 |  | 2 | 2 | greenfield | non-agrivoltaic |  | -0.41661 | 44.6248 | -92.5761 | p46
4973 | 406425 | single | 67055 | WI | Price | 45.4479 | -90.3282 | 32121 | 20230816 | 3 | Ogema | 2024 | MISO | PV |  | ground | single-axis | 180 | 0 |  | 1.4 | 1.4 | greenfield | non-agrivoltaic | community solar | -0.55144 | 45.4479 | -90.3282 | p46
4974 | 406426 | single | 67057 | WI | Chippewa | 44.9535 | -90.9646 | 32044 | 20240515 | 4 | Wolf River (Chipewa 1) | 2024 | MISO | PV |  | ground | single-axis | 180 | 0 |  | 1.5 | 1.5 | greenfield | non-agrivoltaic | community solar | -0.49384 | 44.9535 | -90.9646 | p46
4975 | 406486 | multi | 67196 | WI | Dane | 42.9909 | -89.3779 | 104658 | 20241201 | 4 | Tyto Solar | 2024 | MISO | PV |  | ground | single-axis | 180 | 0 |  | 6 | 6 | greenfield | non-agrivoltaic |  | -0.30599 | 42.9909 | -89.3779 | p78
4976 | 406556 | multi | 67382 | WI | Waukesha | 43.1835 | -88.0967 | 38134 | 20241006 | 4 | Harley-Davison Powertrain Operations | 2020 | MISO | PV |  | rooftop | fixed-tilt | 180 | 10 |  | 2.2 | 2.9 | greenfield | non-agrivoltaic |  | 0.028271 | 43.1835 | -88.0967 | p79
4977 | 406557 | single | 67383 | WI | Milwaukee | 42.9365 | -87.8887 | 35850 | 20250114 | 4 | City of Milwaukee Landfill | 2021 | MISO | PV |  | ground | fixed-tilt | 180 | 25 |  | 2.3 | 2.9 | landfill | non-agrivoltaic |  | 0.11479 | 42.9365 | -87.8887 | p79
4978 | 406558 | single | 67384 | WI | Milwaukee | 42.9418 | -87.8636 | 37887 | 20250114 | 4 | ATI | 2020 | MISO | PV |  | ground | fixed-tilt | 180 | 25 |  | 2.3 | 2.9 | greenfield | non-agrivoltaic |  | 0.037125 | 42.9418 | -87.8636 | p79
4979 | 406559 | multi | 67385 | WI | Racine | 42.7163 | -87.9004 | 20476 | 20240624 | 4 | CREE | 2021 | MISO | PV |  | rooftop | fixed-tilt | 179 | 10 |  | 1.5 | 1.9 | greenfield | non-agrivoltaic |  | 0.32728 | 42.7163 | -87.9004 | p79
4980 | 406560 | single | 67386 | WI | Jefferson | 42.9169 | -88.8538 | 37365 | 20240212 | 4 | Jones Dairy | 2021 | MISO | PV |  | ground | fixed-tilt | 182 | 25 |  | 2.3 | 2.8 | greenfield | non-agrivoltaic |  | 0.0084278 | 42.9169 | -88.8538 | p79
4981 | 406561 | multi | 67387 | WI | Washington | 43.4351 | -88.1751 | 28292 | 20241006 | 4 | Regal Ware | 2021 | MISO | PV |  | ground,rooftop | fixed-tilt | 180 | 10 |  | 1.9 | 2.5 | greenfield | non-agrivoltaic |  | 0.24822 | 43.4351 | -88.1751 | p79
4982 | 406565 | single | 67394 | WI | Washington | 43.4329 | -88.1633 | 42580 | 20241006 | 4 | Washington County | 2020 | MISO | PV |  | ground | single-axis | 180 | 25 |  | 2.3 | 3 | greenfield | non-agrivoltaic |  | -0.07159 | 43.4329 | -88.1633 | p79
4983 | 406566 | multi | 67395 | WI | Kenosha | 42.6494 | -87.8452 | 68069 | 20241001 | 4 | UW Parkside | 2020 | MISO | PV |  | ground | single-axis | 180 | 25 |  | 2.3 | 2.8 | greenfield | non-agrivoltaic |  | -0.5952 | 42.6494 | -87.8452 | p79
4984 | 406577 | single | 67430 | WI | Waukesha | 43.1071 | -88.227 | 37741 | 20250123 | 4 | Lannon Stone | 2021 | MISO | PV |  | ground | single-axis | 180 | 25 |  | 2.3 | 2.9 | greenfield | non-agrivoltaic |  | 0.042413 | 43.1071 | -88.227 | p79
4985 | 405193 | multi | 59448 | WI | Racine | 42.7099 | -87.8817 | 22190 | 20241001 | 4 | Waxdale | 2024 | MISO | PV |  | ground,rooftop | fixed-tilt | 180 | 0 |  | 1.3 | 1.3 | greenfield | non-agrivoltaic |  | -0.28358 | 42.7099 | -87.8817 | p79
4986 | 405352 | multi | 61816 | WI | Milwaukee | 42.9076 | -87.9387 | 22203 | 20231022 | 4 | IKEA Oak Creek Rooftop PV System | 2018 | MISO | PV |  | rooftop | fixed-tilt | 180 | 5 |  | 1.2 | 1.6 | greenfield | non-agrivoltaic |  | -0.042898 | 42.9076 | -87.9387 | p79
4987 | 405614 | multi | 64393 | WI | Iowa | 42.9502 | -90.3286 | 2403630 | 20240807 | 2 | Badger Hollow II | 2023 | MISO | PV |  | ground | single-axis | 0 | 0 |  | 150 | 187.5 | greenfield | non-agrivoltaic |  | 0.063262 | 42.9502 | -90.3286 | p77
4988 | 405664 | multi | 64714 | WI | Barron | 45.5258 | -91.7567 | 85873 | 20240605 | 4 | Rice Lake Solar Array | 2021 | MISO | PV |  | ground | single-axis | 180 | 52 |  | 3.8 | 4.5 | greenfield | non-agrivoltaic |  | -0.39397 | 45.5258 | -91.7567 | p46
4989 | 405706 | single | 64976 | WI | Washburn | 45.848 | -91.863 | 49640 | 20240812 | 4 | Spooner Solar Array | 2019 | MISO | PV |  | ground | single-axis | 180 | 60 |  | 2 | 2.4 | greenfield | non-agrivoltaic |  | -0.46638 | 45.848 | -91.863 | p46
4990 | 405710 | multi | 64995 | WI | Grant | 42.74 | -90.9198 | 1134836 | 20240925 | 4 | Cassville Solar | 2023 | MISO | PV |  | ground | single-axis | 0 |  |  | 50 | 64 | greenfield | non-agrivoltaic |  | -0.32267 | 42.74 | -90.9198 | p77
4991 | 405711 | multi | 64996 | WI | Dodge | 43.6126 | -88.4691 | 2258445 | 20240518 | 4 | Springfield Solar (WI) | 2023 | MISO | PV |  | ground | single-axis | 0 |  |  | 100 | 128.8 | greenfield | non-agrivoltaic |  | -0.31134 | 43.6126 | -88.4691 | p76
4992 | 405712 | multi | 64997 | WI | Green | 42.6488 | -89.3775 | 1134957 | 20241028 | 4 | Albany Solar (WI) | 2023 | MISO | PV |  | ground | single-axis | 0 |  |  | 50 | 64.2 | greenfield | non-agrivoltaic |  | -0.31963 | 42.6488 | -89.3775 | p78
4993 | 405713 | multi | 64998 | WI | Rock | 42.5545 | -89.0977 | 1445556 | 20240212 | 4 | Paddock Solar | 2023 | MISO | PV |  | ground | single-axis | 0 |  |  | 65 | 82.5 | greenfield | non-agrivoltaic |  | -0.3106 | 42.5545 | -89.0977 | p78
4994 | 405714 | multi | 65000 | WI | Waushara | 44.0587 | -89.3068 | 2272376 | 20241108 | 4 | Wautoma Solar | 2023 | MISO | PV |  | ground | single-axis | 0 |  |  | 99 | 128.4 | greenfield | non-agrivoltaic |  | -0.32072 | 44.0587 | -89.3068 | p76
4995 | 405715 | multi | 65001 | WI | Dodge | 43.4956 | -88.7677 | 1125485 | 20240518 | 4 | Beaver Dam Solar | 2023 | MISO | PV |  | ground | single-axis | 0 |  |  | 50 | 64.3 | greenfield | non-agrivoltaic |  | -0.30954 | 43.4956 | -88.7677 | p76
4996 | 405719 | multi | 65007 | WI | Grant | 42.7418 | -90.6731 | 4251946 | 20240925 | 4 | Grant County | 2024 | MISO | PV |  | ground | single-axis | 180 | 0 |  | 200 | 200 | greenfield | non-agrivoltaic |  | -0.48979 | 42.7418 | -90.6731 | p77
4997 | 405720 | multi | 65008 | WI | Sheboygan | 43.6082 | -87.8948 | 2711210 | 20241201 | 4 | Onion River | 2023 | MISO | PV |  | ground | fixed-tilt | 0 |  |  | 150 | 180.1 | greenfield | non-agrivoltaic |  | -0.14352 | 43.6082 | -87.8948 | p79
4998 | 405690 | single | 64862 | WI | Jackson | 44.3868 | -90.8202 | 40501 | 20211016 | 4 | Strobus | 2021 | MISO | PV |  | ground | single-axis | 180 | 50 |  | 1.5 | 1.9 | greenfield | es |  | -0.49202 | 44.3868 | -90.8202 | p77
4999 | 405721 | multi | 65012 | WI | Jefferson | 42.9925 | -88.8622 | 1479672 | 20240826 | 4 | Crawfish River | 2023 | MISO | PV |  | ground | fixed-tilt | 0 |  |  | 75 | 90.1 | greenfield | non-agrivoltaic |  | -0.24238 | 42.9925 | -88.8622 | p79
5000 | 405941 | single | 65659 | WI | Fond du Lac | 43.7348 | -88.4736 | 27208 | 20240518 | 4 | ENGIE 2020 ProjectCo-WI1, LLC | 2021 | MISO | PV |  | ground | single-axis | 0 | 30 |  | 1 | 1.2 | greenfield | es | community solar | -0.54216 | 43.7348 | -88.4736 | p76
5001 | 406176 | multi | 66276 | WV | Jefferson | 39.2556 | -77.8318 | 1200459 | 20241005 | 4 | Blake Solar Plant | 2024 | PJM | PV |  | ground | single-axis | 182 | 0 |  | 96 | 96 | greenfield | non-agrivoltaic |  | 0.098306 | 39.2556 | -77.8318 | p116
5002 | 406377 | multi | 66898 | WV | Monongalia | 39.7068 | -79.9495 | 230463 | 20241217 | 4 | Fort Martin Solar | 2024 | PJM | PV |  | ground | fixed-tilt | 180 | 0 |  | 18.9 | 18.9 | greenfield | non-agrivoltaic | community solar | 0.13473 | 39.7068 | -79.9495 | p116
5003 | 402305 | multi | 61369 | WY | Sweetwater | 41.627 | -109.6828 | 1714691 | 20210611 | 4 | Sweetwater Solar | 2018 | PACE | PV | c-si | ground | single-axis | 180 |  |  | 80 | 98 | greenfield | non-agrivoltaic |  | -0.30914 | 41.627 | -109.6828 | p21
5004 | 406468 | multi | 67147 | WY | Laramie | 41.0166 | -104.8003 | 3008618 | 20241224 | 4 | South Cheyenne Solar | 2024 | WACM | PV |  | ground | single-axis | 180 | 0 |  | 150 | 150 | greenfield | non-agrivoltaic |  | -0.43944 | 41.0166 | -104.8003 | p24
5005 | 401871 | single | 60686 | SD | Hughes | 44.3887 | -100.3071 | 26012 | 20210710 | 4 | Pierre Solar | 2016 | SPP | PV | c-si | ground | fixed-tilt | 180 | 30 |  | 1 | 1.3 | greenfield | non-agrivoltaic |  | -0.4373 | 44.3887 | -100.3071 | p38
5006 | 405704 | multi | 64968 | SD | Fall River | 43.1551 | -103.3397 | 1613697 | 20241112 | 3 | Fall River Solar, LLC | 2023 | SWPP | PV |  | ground | fixed-tilt | 180 | 52 |  | 80 | 98.9 | greenfield | es |  | -0.23531 | 43.1551 | -103.3397 | p32
5007 | 406413 | multi | 67018 | SD | Pennington | 44.0718 | -102.8348 | 3018078 | 20241226 | 4 | Wild Springs | 2024 | WACM | PV |  | ground | single-axis | 179 | 0 |  | 128 | 128 | greenfield | non-agrivoltaic |  | -0.57241 | 44.0718 | -102.8348 | p32
5008 | 404204 | single | 64454 | NH | Hillsborough | 42.8114 | -71.5005 | 36246 | 20211214 | 4 | Merrimack Solar Farm, LLC | 2019 | ISNE | PV | c-si | ground | fixed-tilt | 180 | 20 |  | 2.4 | 3 | greenfield | non-agrivoltaic |  | 0.14828 | 42.8114 | -71.5005 | p130
5009 | 401399 | single | 59946 | UT | Iron | 37.7721 | -113.2321 | 2146785 | 20210206 | 4 | Granite Mountain Solar East, LLC | 2016 | PACE | PV | c-si | ground | single-axis | 180 | 60 |  | 80 | 101.3 | greenfield | non-agrivoltaic |  | -0.48712 | 37.7721 | -113.2321 | p25
5010 | 400669 | multi | 58660 | UT | Iron | 37.8858 | -112.8943 | 2058533 | 20220918 | 4 | Utah Red Hills Renewable Energy Park | 2015 | PACE | PV | c-si | ground | single-axis | 0 | 0 |  | 80 | 104.8 | greenfield | non-agrivoltaic |  | -0.42063 | 37.8858 | -112.8943 | p25
5011 | 401713 | multi | 60449 | UT | Millard | 39.1614 | -112.356 | 1401358 | 20220918 | 4 | Pavant Solar II, LLC | 2016 | PACE | PV | c-si | ground | single-axis | 90 |  |  | 50 | 62.7 | greenfield | non-agrivoltaic |  | -0.53078 | 39.1614 | -112.356 | p25
5012 | 401248 | multi | 59702 | UT | Millard | 39.1501 | -112.3497 | 1410895 | 20211119 | 4 | Pavant Solar, LLC | 2015 | PACE | PV | c-si | ground | single-axis | 180 | 45 |  | 50 | 62.3 | greenfield | non-agrivoltaic |  | -0.54124 | 39.1501 | -112.3497 | p25
5013 | 402018 | multi | 60886 | UT | Millard | 39.1571 | -112.3744 | 584816 | 20220905 | 4 | Pavant Solar III | 2016 | PACE | PV | c-si | ground | single-axis | 0 | 0 |  | 20 | 25.8 | greenfield | non-agrivoltaic |  | -0.54195 | 39.1571 | -112.3744 | p25
5014 | 401395 | multi | 59941 | UT | Iron | 37.7258 | -113.1623 | 2318352 | 20210703 | 4 | Iron Springs Solar, LLC | 2016 | PACE | PV | c-si | ground | single-axis | 180 | 60 |  | 80 | 100 | greenfield | non-agrivoltaic |  | -0.5595 | 37.7258 | -113.1623 | p25
5015 | 401033 | single | 59386 | UT | Iron | 37.6444 | -113.6056 | 2743802 | 20201218 | 4 | Enterprise Solar, LLC | 2016 | PACE | PV | c-si | ground | single-axis | 180 | 60 |  | 80 | 105.1 | greenfield | non-agrivoltaic |  | -0.64574 | 37.6444 | -113.6056 | p25
5016 | 401035 | single | 59388 | UT | Beaver | 38.4973 | -113.024 | 1976017 | 20180304 | 4 | Escalante Solar II, LLC | 2016 | PACE | PV | c-si | ground | single-axis | 180 | 60 |  | 80 | 105.1 | greenfield | non-agrivoltaic |  | -0.37996 | 38.4973 | -113.024 | p25
5017 | 401034 | single | 59387 | UT | Beaver | 38.5248 | -113.0348 | 2219939 | 20220313 | 4 | Escalante Solar I, LLC | 2016 | PACE | PV | c-si | ground | single-axis | 180 | 60 |  | 80 | 105.1 | greenfield | non-agrivoltaic |  | -0.48432 | 38.5248 | -113.0348 | p25
5018 | 401036 | multi | 59389 | UT | Beaver | 38.5007 | -112.9868 | 1937970 | 20220216 | 4 | Escalante Solar III, LLC | 2016 | PACE | PV | c-si | ground | single-axis | 180 | 60 |  | 80 | 105.3 | greenfield | non-agrivoltaic |  | -0.35947 | 38.5007 | -112.9868 | p25
5019 | 404523 | single | 59945 | UT | Iron | 37.7857 | -113.2802 | 1125755 | 20190701 | 4 | Granite Mountain Solar West, LLC | 2016 | PACE | PV | c-si | ground | single-axis | 180 | 60 |  | 50.4 | 62.5 | greenfield | non-agrivoltaic |  | -0.33834 | 37.7857 | -113.2802 | p25
5020 | 400627 | single | 58598 | UT | Iron | 37.6391 | -113.6466 | 58663 | 20220421 | 4 | Beryl Solar Plant | 2015 | PACE | PV | c-si | ground | fixed-tilt | 180 | 30 |  | 3 | 3.4 | greenfield | non-agrivoltaic |  | -0.29477 | 37.6391 | -113.6466 | p25
5021 | 400628 | single | 58599 | UT | Iron | 37.8082 | -113.0892 | 58372 | 20220130 | 4 | Cedar Valley Solar Plant | 2015 | PACE | PV | c-si | ground | fixed-tilt | 180 | 30 |  | 3 | 3.4 | greenfield | non-agrivoltaic |  | -0.28961 | 37.8082 | -113.0892 | p25
5022 | 400629 | single | 58600 | UT | Iron | 38.023 | -112.7303 | 60723 | 20210217 | 4 | Buckhorn Solar Plant | 2015 | PACE | PV | c-si | ground | fixed-tilt | 180 | 30 |  | 3 | 3.4 | greenfield | non-agrivoltaic |  | -0.32988 | 38.023 | -112.7303 | p25
5023 | 400630 | single | 58601 | UT | Beaver | 38.2893 | -113.0091 | 58826 | 20211203 | 4 | Milford Flat Solar Plant | 2015 | PACE | PV | c-si | ground | fixed-tilt | 180 | 30 |  | 3 | 3.4 | greenfield | non-agrivoltaic |  | -0.29764 | 38.2893 | -113.0091 | p25
5024 | 400631 | single | 58602 | UT | Beaver | 38.2926 | -113.0351 | 58884 | 20240805 | 4 | Laho Solar Plant | 2015 | PACE | PV | c-si | ground | fixed-tilt | 180 | 30 |  | 3 | 3.4 | greenfield | non-agrivoltaic |  | -0.29865 | 38.2926 | -113.0351 | p25
5025 | 400632 | single | 58603 | UT | Beaver | 38.256 | -112.7339 | 43384 | 20210715 | 4 | Greenville Solar Plant | 2015 | PACE | PV | c-si | ground | fixed-tilt | 180 | 30 |  | 2.2 | 2.5 | greenfield | non-agrivoltaic |  | -0.30072 | 38.256 | -112.7339 | p25
5026 | 400633 | single | 58604 | UT | Beaver | 38.4025 | -112.9881 | 59215 | 20211203 | 4 | Granite Peak Solar Plant | 2015 | PACE | PV | c-si | ground | fixed-tilt | 180 | 30 |  | 3 | 3.4 | greenfield | non-agrivoltaic |  | -0.30442 | 38.4025 | -112.9881 | p25
5027 | 401203 | single | 59620 | UT | Beaver | 38.3154 | -113.0538 | 91533 | 20211226 | 4 | South Milford Solar Plant | 2015 | PACE | PV | c-si | ground | single-axis | 180 | 0 |  | 2.9 | 3.8 | greenfield | non-agrivoltaic |  | -0.58841 | 38.3154 | -113.0538 | p25
5028 | 401299 | single | 59787 | UT | Iron | 37.7518 | -113.2521 | 72034 | 20210803 | 4 | Fiddler's Canyon #1 | 2015 | PACE | PV | c-si | ground | single-axis | 180 | 0 |  | 3 | 3.9 | greenfield | non-agrivoltaic |  | -0.36293 | 37.7518 | -113.2521 | p25
5029 | 401389 | single | 59932 | UT | Iron | 37.7311 | -113.2195 | 67316 | 20200525 | 4 | Fiddler's Canyon #3 | 2015 | PACE | PV | c-si | ground | single-axis | 180 | 0 |  | 3 | 3.9 | greenfield | non-agrivoltaic |  | -0.29517 | 37.7311 | -113.2195 | p25
5030 | 401407 | single | 59958 | UT | Beaver | 38.3849 | -112.9839 | 85056 | 20210406 | 4 | Milford 2 | 2015 | PACE | PV | c-si | ground | single-axis | 180 | 0 |  | 3 | 3.8 | greenfield | non-agrivoltaic |  | -0.53195 | 38.3849 | -112.9839 | p25
5031 | 401970 | single | 60821 | UT | Davis | 41.0969 | -111.9803 | 25391 | 20211023 | 4 | Weber State University-Davis Campus PV | 2017 | WACM | PV | c-si | ground | fixed-tilt | 180 | 25 |  | 1.3 | 1.8 | greenfield | non-agrivoltaic |  | -0.063811 | 41.0969 | -111.9803 | p25
5032 | 402152 | single | 61119 | UT | Iron | 37.6535 | -113.2186 | 80875 | 20220707 | 4 | Quichapa 1 | 2016 | PACE | PV | c-si | ground | single-axis | 170 | 59 |  | 3 | 3.9 | greenfield | non-agrivoltaic |  | -0.46863 | 37.6535 | -113.2186 | p25
5033 | 402153 | single | 61120 | UT | Iron | 37.6679 | -113.191 | 81217 | 20220707 | 4 | Quichapa 2 | 2016 | PACE | PV | c-si | ground | single-axis | 170 | 59 |  | 3 | 3.9 | greenfield | non-agrivoltaic |  | -0.47225 | 37.6679 | -113.191 | p25
5034 | 402154 | single | 61121 | UT | Iron | 37.6496 | -113.2404 | 80826 | 20210516 | 4 | Quichapa 3 | 2016 | PACE | PV | c-si | ground | single-axis | 170 | 59 |  | 3 | 3.9 | greenfield | non-agrivoltaic |  | -0.4681 | 37.6496 | -113.2404 | p25
5035 | 402986 | single | 62399 | UT | Rich | 41.7685 | -111.062 | 1673132 | 20220615 | 4 | Sage Solar I-III | 2019 | PACE | PV | thin-film | ground | single-axis | 0 |  |  | 57.6 | 76.3 | greenfield | non-agrivoltaic |  | -0.5154 | 41.7685 | -111.062 | p26
5036 | 403014 | multi | 62470 | UT | Iron | 37.6362 | -113.6313 | 3465713 | 20230305 | 4 | Cove Mountain Solar 2 | 2020 | PACE | PV | thin-film | ground | single-axis | 2 |  |  | 122 | 156.3 | greenfield | non-agrivoltaic |  | -0.52441 | 37.6362 | -113.6313 | p25
5037 | 403211 | single | 62805 | UT | Washington | 37.044 | -113.6277 | 30188 | 20210515 | 4 | Bloomington Solar I | 2018 | PACE | PV | c-si | ground | fixed-tilt | 180 | 20 |  | 2 | 2.5 | greenfield | non-agrivoltaic |  | 0.14911 | 37.044 | -113.6277 | p25
5038 | 403119 | multi | 62656 | UT | Emery | 39.1348 | -111.0545 | 2301453 | 20210724 | 4 | Hunter Solar, LLC (UT) | 2021 | PACE | PV | c-si | ground | single-axis | 90 |  |  | 100 | 130 | greenfield | non-agrivoltaic |  | -0.32106 | 39.1348 | -111.0545 | p25
5039 | 403214 | single | 62812 | UT | Beaver | 38.5107 | -113.0344 | 2881578 | 20220625 | 4 | Milford Solar 1 | 2020 | PACE | PV | thin-film | ground | single-axis | 180 |  |  | 99 | 127.8 | greenfield | non-agrivoltaic |  | -0.53777 | 38.5107 | -113.0344 | p25
5040 | 404493 | multi | 7790 | UT | Uintah | 40.0774 | -109.2914 | 234881 | 20241007 | 4 | Bonanza | 2023 | PACE | PV |  | ground | single-axis | 180 |  |  | 12.5 | 12.5 | greenfield | non-agrivoltaic |  | -0.37941 | 40.0774 | -109.2914 | p26
5041 | 404574 | multi | 62666 | UT | Sevier | 38.8392 | -112.0117 | 2252350 | 20220206 | 4 | Sigurd Solar, LLC | 2019 | PACE | PV | c-si | ground | single-axis | 90 |  |  | 80 | 112 | greenfield | non-agrivoltaic |  | -0.44178 | 38.8392 | -112.0117 | p25
5042 | 404662 | multi | 64186 | UT | Carbon | 39.5543 | -110.7107 | 1818545 | 20230802 | 4 | Graphite Solar I | 2021 | PACE | PV | c-si | ground | single-axis | 180 | 60 |  | 80 | 104 | greenfield | non-agrivoltaic |  | -0.30851 | 39.5543 | -110.7107 | p25
5043 | 404979 | single | 66404 | UT | San Juan | 37.1213 | -109.4113 | 1951929 | 20230112 | 4 | Red Mesa Solar Project | 2023 | PACE | PV |  | ground | single-axis | 180 | 0 |  | 72 | 72 | greenfield | non-agrivoltaic |  | -0.67106 | 37.1213 | -109.4113 | p25
5044 | 401298 | single | 59786 | UT | Iron | 37.7936 | -113.2849 | 53405 | 20190701 | 4 | Fiddler's Canyon #2 | 2015 | PACE | PV | c-si | ground | single-axis | 180 | 0 |  | 3 | 3.9 | greenfield | non-agrivoltaic |  | -0.025673 | 37.7936 | -113.2849 | p25
5045 | 403013 | multi | 62469 | UT | Iron | 37.6228 | -113.6186 | 978764 | 20230305 | 4 | Cove Mountain Solar | 2020 | PACE | PV | thin-film | ground | single-axis | 2 |  |  | 58 | 74.3 | greenfield | non-agrivoltaic |  | 0.025851 | 37.6228 | -113.6186 | p25
5046 | 405562 | multi | 63983 | UT | Box Elder | 41.64 | -112.4567 | 1941616 | 20241023 | 4 | Rocket Solar, LLC | 2024 | PACE | PV |  | ground | single-axis | 180 | 0 |  | 80 | 80 | greenfield | non-agrivoltaic |  | -0.59398 | 41.64 | -112.4567 | p25
5047 | 405098 | multi | 58006 | UT | Salt Lake | 40.767 | -111.8961 | 22223 | 20241212 | 4 | Salt Palace Solar Gen Plant | 2012 | PACE | PV |  | rooftop | fixed-tilt | 180 | 10 |  | 1.3 | 1.6 | greenfield | non-agrivoltaic |  | -0.044056 | 40.767 | -111.8961 | p25
5048 | 405455 | single | 63061 | UT | Juab | 39.8432 | -111.8893 | 1994941 | 20221117 | 4 | Clover Creek Solar Community Solar | 2021 | PACE | PV |  | ground | single-axis | 0 | 1 |  | 80 | 107.3 | greenfield | non-agrivoltaic | community solar | -0.36927 | 39.8432 | -111.8893 | p25
5049 | 405563 | multi | 63984 | UT | Tooele | 40.728 | -112.6551 | 1743989 | 20220829 | 3 | Horseshoe Solar, LLC | 2024 | PACE | PV |  | ground | single-axis | 180 | 0 |  | 75 | 75 | greenfield | non-agrivoltaic |  | -0.5618 | 40.728 | -112.6551 | p25
5050 | 405669 | multi | 64740 | UT | Emery | 39.3251 | -110.9949 | 928214 | 20231127 | 3 | Castle Solar, LLC | 2024 | PACE | PV |  | ground | single-axis | 180 | 0 |  | 40 | 40 | greenfield | non-agrivoltaic |  | -0.56022 | 39.3251 | -110.9949 | p25
5051 | 406104 | single | 66144 | UT | Beaver | 38.3905 | -112.9939 | 117339 | 20240630 | 4 | Smithfield 1 | 2024 | WACM | PV |  | ground | single-axis | 180 | 0 |  | 5 | 5 | greenfield | non-agrivoltaic |  | -0.56883 | 38.3905 | -112.9939 | p25
5052 | 406172 | multi | 66267 | UT | Box Elder | 41.9042 | -112.1851 | 1953211 | 20240310 | 3 | Steel Solar, LLC | 2024 | WAUW | PV |  | ground | single-axis | 180 | 0 |  | 80 | 80 | greenfield | non-agrivoltaic |  | -0.59835 | 41.9042 | -112.1851 | p25
5053 | 406203 | single | 66413 | UT | Utah | 40.1278 | -111.6329 | 54838 | 20241201 | 4 | Spanish Fork Community Solar | 2021 | PACE | PV |  | ground | dual-axis | 0 | 25 |  | 4 | 4.7 | landfill | non-agrivoltaic | community solar | 0.20077 | 40.1278 | -111.6329 | p25
5054 | 406496 | single | 67238 | UT | Box Elder | 41.7308 | -112.1794 | 45798 | 20240310 | 4 | SF Auto T1 | 2023 | WACM | PV |  | ground | single-axis | 0 |  |  | 3.1 | 4 | greenfield | non-agrivoltaic |  | 0.22993 | 41.7308 | -112.1794 | p25
5055 | 401701 | single | 60432 | UT | Iron | 37.8285 | -113.1282 | 2900375 | 20230526 | 4 | Three Peaks Power | 2016 | PACE | PV | c-si | ground | single-axis | 180 |  |  | 80 | 107.8 | greenfield | non-agrivoltaic |  | -0.66604 | 37.8285 | -113.1282 | p25
5056 | 405949 | multi | 65678 | UT | Iron | 37.8266 | -113.1121 | 4354387 | 20230526 | 3 | Appaloosa Solar I | 2024 | PACE | PV |  | ground | single-axis | 179 | 0 |  | 120 | 120 | greenfield | non-agrivoltaic |  | -0.83764 | 37.8266 | -113.1121 | p25
5057 | 405210 | single | 59817 | UT | Tooele | 40.5023 | -112.3664 | 24472 | 20241219 | 4 | Tooele Army Depot(CSG) | 2021 | PACE | PV |  | ground | single-axis | 180 |  | batteries | 1.5 | 1.5 | greenfield | non-agrivoltaic | community solar | -0.23519 | 40.5023 | -112.3664 | p25
5058 | 405920 | single | 65618 | UT | Sanpete | 39.1671 | -111.8009 | 30514 | 20250121 | 4 | Gunnison Solar | 2022 | PACE | PV |  | ground | fixed-tilt | 0 | 52 |  | 1.5 | 2 | greenfield | non-agrivoltaic |  | -0.15931 | 39.1671 | -111.8009 | p25
5059 | 406105 | multi | 66147 | UT | Beaver | 38.2258 | -113.105 | 44686 | 20240805 | 4 | Smithfield 3 | 2023 | WACM | PV |  | ground | single-axis | 0 | 52 |  | 2 | 2.7 | greenfield | non-agrivoltaic |  | -0.25078 | 38.2258 | -113.105 | p25
5060 | 402964 | multi | 62365 | MN | Wright | 45.2578 | -93.789 | 92600 | 20210815 | 4 | Wright Kirby 1-5 (CSG) | 2019 | MISO | PV | c-si | ground | single-axis | 0 | 0 |  | 5 | 7 | greenfield | es | community solar | 0.02017 | 45.2578 | -93.789 | p43
5061 | 402893 | multi | 62210 | MN | Dakota | 44.5417 | -92.9727 | 93358 | 20220214 | 4 | Felton (CSG) PV1-5 | 2019 | MISO | PV | c-si | ground | fixed-tilt | 180 | 25 |  | 5 | 6.5 | greenfield | es,grazing | community solar | -0.086433 | 44.5417 | -92.9727 | p43
5062 | 402892 | multi | 62209 | MN | Dakota | 44.5278 | -92.9719 | 93795 | 20220616 | 4 | Randolph (CSG) PV1-5 | 2019 | MISO | PV | c-si | ground | fixed-tilt | 180 | 25 |  | 5 | 6.5 | greenfield | es,grazing | community solar | -0.092226 | 44.5278 | -92.9719 | p43
5063 | 402796 | single | 62062 | MN | Isanti | 45.4585 | -93.2724 | 123941 | 20210824 | 4 | Athens MN CONX | 2018 | MISO | PV | c-si | ground | fixed-tilt | 180 | 25 |  | 6.6 | 8.8 | greenfield | es |  | -0.061841 | 45.4585 | -93.2724 | p43
5064 | 402774 | single | 62037 | MN | Winona | 44.1147 | -91.7914 | 89591 | 20200822 | 4 | Rollingstone Holdco (CSG) | 2019 | MISO | PV | c-si | ground | fixed-tilt | 180 | 25 |  | 4.8 | 7 | greenfield | non-agrivoltaic | community solar | 0.065509 | 44.1147 | -91.7914 | p43
5065 | 402770 | multi | 62031 | MN | Sherburne | 45.4952 | -94.1168 | 89384 | 20230409 | 4 | Nautilus Saint Cloud Solar (CSG) | 2019 | MISO | PV | c-si | ground | fixed-tilt | 180 | 30 |  | 5 | 6.8 | greenfield | non-agrivoltaic | community solar | 0.028783 | 45.4952 | -94.1168 | p43
5066 | 402724 | multi | 61971 | MN | Hennepin | 45.0976 | -93.6453 | 94363 | 20200227 | 4 | Corcoran (CSG) | 2019 | MISO | PV | c-si | ground | fixed-tilt | 180 | 25 |  | 5 | 7 | greenfield | non-agrivoltaic | community solar | -0.0050517 | 45.0976 | -93.6453 | p43
5067 | 402685 | multi | 61919 | MN | Goodhue | 44.5041 | -92.3598 | 78881 | 20211108 | 4 | Frontenac Holdco, LLC, (CSG) | 2019 | MISO | PV | c-si | ground | fixed-tilt | 180 | 0 |  | 5 | 7.2 | greenfield | non-agrivoltaic | community solar | 0.30023 | 44.5041 | -92.3598 | p43
5068 | 402651 | single | 61870 | MN | Yellow Medicine | 44.8966 | -95.6928 | 139104 | 20211220 | 4 | Montevideo Solar, LLC, (CSG) | 2019 | MISO | PV | c-si | ground | single-axis | 180 |  |  | 5 | 7.5 | greenfield | non-agrivoltaic | community solar | -0.36694 | 44.8966 | -95.6928 | p44
5069 | 401778 | single | 60534 | MN | Carver | 44.7933 | -93.9011 | 216546 | 20211223 | 4 | West Waconia Solar | 2016 | MISO | PV | c-si | ground | single-axis | 90 |  |  | 8.5 | 12.2 | greenfield | es |  | -0.32368 | 44.7933 | -93.9011 | p43
5070 | 401777 | single | 60533 | MN | Rice | 44.2743 | -93.3105 | 145797 | 20210308 | 4 | West Faribault Solar | 2016 | MISO | PV | c-si | ground | single-axis | 90 |  |  | 5.5 | 7.9 | greenfield | es |  | -0.36215 | 44.2743 | -93.3105 | p43
5071 | 401776 | single | 60532 | MN | Waseca | 44.0925 | -93.5314 | 284130 | 20211217 | 4 | Waseca Solar | 2016 | MISO | PV | c-si | ground | single-axis | 90 |  |  | 10 | 15.9 | greenfield | es,grazing |  | -0.33045 | 44.0925 | -93.5314 | p68
5072 | 401774 | multi | 60530 | MN | Stearns | 45.3937 | -94.7251 | 275281 | 20220703 | 4 | Paynesville Solar | 2016 | MISO | PV | c-si | ground | single-axis | 90 |  |  | 10 | 15.2 | greenfield | es,grazing |  | -0.34373 | 45.3937 | -94.7251 | p43
5073 | 401768 | single | 60524 | MN | Blue Earth | 44.1546 | -93.9166 | 144697 | 20200816 | 4 | Eastwood Solar | 2016 | MISO | PV | c-si | ground | single-axis | 90 |  |  | 5.5 | 8.2 | greenfield | es |  | -0.31777 | 44.1546 | -93.9166 | p68
5074 | 401767 | single | 60523 | MN | Dodge | 44.0265 | -92.8812 | 176951 | 20201028 | 4 | Dodge Center Solar | 2016 | MISO | PV | c-si | ground | single-axis | 90 |  |  | 6.5 | 9.9 | greenfield | es | community solar | -0.33067 | 44.0265 | -92.8812 | p43
5075 | 401766 | single | 60522 | MN | Chisago | 45.4524 | -92.9019 | 177544 | 20200530 | 4 | Chisago Solar | 2016 | MISO | PV | c-si | ground | single-axis | 90 |  |  | 6.5 | 9.6 | greenfield | es,grazing |  | -0.36418 | 45.4524 | -92.9019 | p43
5076 | 401763 | multi | 60519 | MN | Stearns | 45.6411 | -94.6012 | 277393 | 20211018 | 4 | Albany Solar | 2016 | MISO | PV | c-si | ground | single-axis | 90 |  |  | 10 | 15.2 | greenfield | es,grazing |  | -0.35124 | 45.6411 | -94.6012 | p43
5077 | 401337 | multi | 59852 | MN | Chisago | 45.4862 | -92.8902 | 3112889 | 20220126 | 4 | North Star Solar Project | 2016 | MISO | PV | c-si | ground | single-axis | 90 |  |  | 100 | 138 | greenfield | es,grazing |  | -0.53811 | 45.4862 | -92.8902 | p43
5078 | 402398 | single | 61505 | MN | Goodhue | 44.2669 | -92.6694 | 22384 | 20200403 | 4 | Huneke I (CSG) | 2018 | MISO | PV | c-si | ground | fixed-tilt | 180 | 30 |  | 1 | 1.4 | greenfield | non-agrivoltaic | community solar | -0.21286 | 44.2669 | -92.6694 | p43
5079 | 402509 | single | 61645 | MN | Waseca | 43.9263 | -93.4856 | 18642 | 20220814 | 4 | Altair Community Solar Garden | 2019 | MISO | PV | thin-film | ground | fixed-tilt | 180 | 30 |  | 1 | 1.5 | greenfield | es | community solar | 0.10713 | 43.9263 | -93.4856 | p68
5080 | 402513 | multi | 61651 | MN | Stearns | 45.3992 | -94.7169 | 22207 | 20211127 | 4 | Capricornus Community Solar Garden | 2019 | MISO | PV | thin-film | ground | fixed-tilt | 180 | 30 |  | 1 | 1.5 | greenfield | es | community solar | -0.12355 | 45.3992 | -94.7169 | p43
5081 | 402547 | multi | 61704 | MN | Pope | 45.6533 | -95.3393 | 23655 | 20201022 | 4 | Aquila Community Solar | 2019 | MISO | PV | thin-film | ground | fixed-tilt | 180 | 30 |  | 1 | 1.5 | greenfield | non-agrivoltaic | community solar | -0.19738 | 45.6533 | -95.3393 | p43
5082 | 402554 | multi | 61711 | MN | Pope | 45.6475 | -95.3288 | 22848 | 20220313 | 4 | Cassiopeia Community Solar | 2019 | MISO | PV | thin-film | ground | fixed-tilt | 180 | 30 |  | 1 | 1.5 | greenfield | non-agrivoltaic | community solar | -0.15739 | 45.6475 | -95.3288 | p43
5083 | 402723 | multi | 61968 | MN | Chisago | 45.3857 | -92.7962 | 47178 | 20200403 | 4 | Chisago Holdco, LLC, (CSG) | 2019 | MISO | PV | c-si | ground | fixed-tilt | 180 | 0 |  | 3 | 3.9 | greenfield | non-agrivoltaic | community solar | 0.14646 | 45.3857 | -92.7962 | p43
5084 | 402735 | multi | 61983 | MN | Washington | 44.7913 | -92.8697 | 86914 | 20220118 | 4 | Cottage Grove Project (CSG) | 2018 | MISO | PV | c-si | ground | fixed-tilt | 180 | 25 |  | 4.9 | 6.4 | greenfield | es | community solar | -0.014795 | 44.7913 | -92.8697 | p43
5085 | 402769 | single | 62030 | MN | Chisago | 45.3356 | -92.816 | 45570 | 20231009 | 4 | Nautilus Lindstrom Solar (CSG) | 2019 | MISO | PV | c-si | ground | fixed-tilt | 180 | 30 |  | 2 | 2.8 | greenfield | non-agrivoltaic | community solar | -0.23252 | 45.3356 | -92.816 | p43
5086 | 402778 | multi | 62042 | MN | Benton | 45.5909 | -94.1391 | 22326 | 20220407 | 4 | USS Solar Rapids (CSG) | 2019 | MISO | PV | c-si | ground | single-axis | 180 |  |  | 1 | 1 | greenfield | es | community solar | -0.52991 | 45.5909 | -94.1391 | p43
5087 | 402781 | multi | 62045 | MN | Chisago | 45.4731 | -92.8925 | 26514 | 20210331 | 4 | USS Norelius Solar (CSG) | 2019 | MISO | PV | c-si | ground | single-axis | 0 |  |  | 1 | 1 | greenfield | es | community solar | -0.65625 | 45.4731 | -92.8925 | p43
5088 | 402783 | multi | 62047 | MN | Benton | 45.6357 | -94.0537 | 27364 | 20210912 | 4 | USS JJ Solar (CSG) | 2019 | MISO | PV | c-si | ground | single-axis | 0 | 0 |  | 1 | 1 | greenfield | es | community solar | -0.67717 | 45.6357 | -94.0537 | p43
5089 | 402785 | multi | 62049 | MN | Stearns | 45.6818 | -94.213 | 22627 | 20220703 | 4 | USS Brockway Solar (CSG) | 2019 | MISO | PV | c-si | ground | single-axis | 0 | 0 |  | 1 | 1 | greenfield | es | community solar | -0.54055 | 45.6818 | -94.213 | p43
5090 | 402787 | single | 62053 | MN | Dodge | 44.0456 | -92.8801 | 21440 | 20220620 | 4 | Syncarpha Dodge 1 (CSG) | 2019 | MISO | PV | c-si | ground | single-axis | 180 |  |  | 1 | 1.3 | greenfield | non-agrivoltaic | community solar | -0.24698 | 44.0456 | -92.8801 | p43
5091 | 402845 | single | 62138 | MN | McLeod | 44.9454 | -94.0724 | 26215 | 20231013 | 4 | Barone (CSG) | 2018 | MISO | PV | c-si | ground | fixed-tilt | 179 | 30 |  | 1 | 1.4 | greenfield | es | community solar | -0.37609 | 44.9454 | -94.0724 | p43
5092 | 402849 | single | 62143 | MN | Washington | 44.8027 | -92.9964 | 24793 | 20220122 | 4 | MSC-GreyCloud 01 Community Solar | 2019 | MISO | PV | c-si | ground | single-axis | 180 | 52 |  | 1 | 1.5 | greenfield | es | community solar | -0.24936 | 44.8027 | -92.9964 | p43
5093 | 402850 | single | 62144 | MN | Washington | 45.2886 | -92.8823 | 22581 | 20221010 | 4 | MSC-Scandia 01 (CSG) | 2019 | MISO | PV | c-si | ground | single-axis | 180 | 52 |  | 1 | 1.5 | greenfield | es | community solar | -0.14352 | 45.2886 | -92.8823 | p43
5094 | 402853 | single | 62148 | MN | Freeborn | 43.6671 | -93.2976 | 34737 | 20220803 | 4 | Goose Lake MN DPC-GM | 2019 | MISO | PV | c-si | ground | single-axis | 0 |  |  | 1.5 | 1.9 | greenfield | es |  | -0.35301 | 43.6671 | -93.2976 | p68
5095 | 402877 | single | 62193 | MN | Waseca | 44.1103 | -93.5029 | 26174 | 20220510 | 4 | Winegar (CSG) | 2018 | MISO | PV | c-si | ground | fixed-tilt | 181 | 30 |  | 1 | 1.4 | greenfield | non-agrivoltaic | community solar | -0.37459 | 44.1103 | -93.5029 | p68
5096 | 402557 | single | 61715 | MN | Kandiyohi | 45.4043 | -94.831 | 21314 | 20210408 | 4 | Deneb Community Solar | 2019 | MISO | PV | thin-film | ground | fixed-tilt | 180 | 30 |  | 1 | 1.5 | greenfield | non-agrivoltaic | community solar | -0.073007 | 45.4043 | -94.831 | p43
5097 | 402549 | single | 61706 | MN | Murray | 43.9808 | -95.7677 | 44650 | 20200227 | 4 | Auriga Community Solar | 2018 | MISO | PV | thin-film | ground | fixed-tilt | 180 | 30 |  | 1 | 1.5 | greenfield | non-agrivoltaic | community solar | -0.72985 | 43.9808 | -95.7677 | p44
5098 | 402827 | single | 62105 | MN | Wright | 45.2722 | -93.8282 | 141816 | 20211127 | 4 | Monticello Project (CSG) | 2018 | MISO | PV | c-si | ground | single-axis | 180 | 60 |  | 5 | 6.7 | greenfield | es | community solar | -0.4861 | 45.2722 | -93.8282 | p43
5099 | 402616 | single | 61817 | MN | Sherburne | 45.3363 | -93.7918 | 60871 | 20220904 | 4 | Big Lake Project (CSG) | 2018 | MISO | PV | c-si | ground | single-axis | 180 | 52 |  | 5 | 6.9 | greenfield | non-agrivoltaic | community solar | 0.69449 | 45.3363 | -93.7918 | p43
5100 | 402434 | single | 61547 | MN | Wright | 45.2128 | -93.7187 | 85658 | 20220504 | 4 | WrightSun (CSG), LLC | 2018 | MISO | PV | thin-film | ground | fixed-tilt | 180 | 20 |  | 5 | 6.5 | greenfield | non-agrivoltaic | community solar | 0.025334 | 45.2128 | -93.7187 | p43
5101 | 401771 | single | 60527 | MN | Wright | 45.1957 | -93.8122 | 219735 | 20211030 | 4 | Lake Pulaski Solar | 2016 | MISO | PV | c-si | ground | single-axis | 90 |  |  | 7.5 | 10.9 | greenfield | es |  | -0.44393 | 45.1957 | -93.8122 | p43
5102 | 402529 | single | 61680 | MN | Wright | 45.2109 | -93.8827 | 176788 | 20211127 | 4 | Tatanka Wi | 2017 | MISO | PV | c-si | ground | single-axis | 90 | 52 |  | 7.1 | 8.7 | greenfield | non-agrivoltaic |  | -0.45097 | 45.2109 | -93.8827 | p43
5103 | 401764 | single | 60520 | MN | Wright | 45.2488 | -94.111 | 173223 | 20090509 | 4 | Annandale Solar | 2016 | MISO | PV | c-si | ground | single-axis | 90 |  |  | 6 | 9.1 | greenfield | es |  | -0.39164 | 45.2488 | -94.111 | p43
5104 | 402821 | single | 62098 | MN | Sherburne | 45.4346 | -94.0403 | 130755 | 20211030 | 4 | Tiller (CSG) | 2018 | MISO | PV | c-si | ground | single-axis | 180 | 60 |  | 5 | 6.3 | greenfield | es | community solar | -0.46936 | 45.4346 | -94.0403 | p43
5105 | 402527 | single | 61672 | MN | Sherburne | 45.4381 | -94.0452 | 109992 | 20190912 | 4 | Sherburne Community Solar | 2018 | MISO | PV | c-si | ground | single-axis | 0 | 0 |  | 5 | 7 | greenfield | non-agrivoltaic | community solar | -0.19329 | 45.4381 | -94.0452 | p43
5106 | 402318 | single | 61384 | MN | Stearns | 45.4775 | -94.1216 | 114847 | 20210317 | 4 | St. Cloud Solar (CSG) | 2018 | MISO | PV | c-si | ground | fixed-tilt | 180 | 30 |  | 5 | 5 | greenfield | non-agrivoltaic | community solar | -0.55232 | 45.4775 | -94.1216 | p43
5107 | 402584 | single | 61762 | MN | Sherburne | 45.4995 | -94.1125 | 147966 | 20211024 | 4 | Sherburne North Project (CSG) | 2018 | MISO | PV | c-si | ground | single-axis | 0 |  |  | 5 | 7 | greenfield | es | community solar | -0.48496 | 45.4995 | -94.1125 | p43
5108 | 402165 | single | 61139 | MN | Sherburne | 45.5565 | -94.1173 | 68081 | 20220615 | 4 | Marmas Solar (CSG) | 2018 | MISO | PV | thin-film | ground | fixed-tilt | 180 | 30 |  | 4 | 4 | greenfield | non-agrivoltaic | community solar | -0.28056 | 45.5565 | -94.1173 | p43
5109 | 402038 | single | 60919 | MN | Scott | 44.7965 | -93.4368 | 21979 | 20210704 | 4 | Shakopee Met Council WTP | 2016 | MISO | PV | c-si | ground | fixed-tilt | 180 | 25 |  | 1.3 | 1.6 | greenfield | non-agrivoltaic |  | -0.029782 | 44.7965 | -93.4368 | p43
5110 | 401765 | single | 60521 | MN | Kandiyohi | 45.1411 | -94.7694 | 113224 | 20211128 | 4 | Atwater Solar | 2016 | MISO | PV | c-si | ground | single-axis | 90 |  |  | 4 | 5.9 | greenfield | es |  | -0.39922 | 45.1411 | -94.7694 | p43
5111 | 401769 | single | 60525 | MN | Washington | 44.7592 | -92.8249 | 126759 | 20200902 | 4 | Hastings Solar | 2016 | MISO | PV | c-si | ground | single-axis | 90 |  |  | 4.5 | 6.8 | greenfield | es,grazing |  | -0.37179 | 44.7592 | -92.8249 | p43
5112 | 401770 | single | 60526 | MN | Le Sueur | 44.3205 | -93.9041 | 125098 | 20211213 | 4 | Lake Emily Solar | 2016 | MISO | PV | c-si | ground | single-axis | 90 |  |  | 4.5 | 6.6 | greenfield | es |  | -0.38762 | 44.3205 | -93.9041 | p43
5113 | 402066 | single | 60962 | MN | Le Sueur | 44.3172 | -93.8976 | 53524 | 20180827 | 4 | Red Maple Solar | 2018 | MISO | PV | c-si | ground | single-axis | 0 | 25 |  | 3 | 3.9 | greenfield | non-agrivoltaic | community solar | -0.028572 | 44.3172 | -93.8976 | p43
5114 | 401772 | single | 60528 | MN | Chisago | 45.4025 | -92.694 | 100922 | 20210925 | 4 | Lawrence Creek Solar | 2016 | MISO | PV | c-si | ground | single-axis | 90 |  |  | 3.5 | 5.3 | greenfield | es,grazing |  | -0.39196 | 45.4025 | -92.694 | p43
5115 | 401773 | single | 60529 | MN | Wright | 45.0558 | -93.9231 | 95908 | 20220703 | 4 | Montrose Solar | 2016 | MISO | PV | c-si | ground | single-axis | 90 |  |  | 3.5 | 5 | greenfield | es,grazing |  | -0.39879 | 45.0558 | -93.9231 | p43
5116 | 401775 | single | 60531 | MN | Goodhue | 44.2051 | -92.664 | 117887 | 20220510 | 4 | Pine Island Solar | 2016 | MISO | PV | c-si | ground | single-axis | 90 |  |  | 4 | 6.5 | greenfield | es |  | -0.34514 | 44.2051 | -92.664 | p43
5117 | 401839 | single | 60632 | MN | Scott | 44.797 | -93.4399 | 54453 | 20220918 | 4 | Blue Lake Solar | 2016 | MISO | PV | c-si | ground | fixed-tilt | 180 | 20 |  | 3 | 3.9 | greenfield | non-agrivoltaic | community solar | -0.050772 | 44.797 | -93.4399 | p43
5118 | 401849 | single | 60652 | MN | Wright | 45.1149 | -93.8139 | 54970 | 20220207 | 4 | Dickinson Solar Array | 2016 | MISO | PV | c-si | ground | fixed-tilt | 180 | 30 |  | 2.3 | 2.6 | greenfield | non-agrivoltaic |  | -0.48513 | 45.1149 | -93.8139 | p43
5119 | 401873 | multi | 60694 | MN | Stearns | 45.4733 | -94.4063 | 66452 | 20220818 | 4 | Wake Sun, LLC | 2017 | MISO | PV | c-si | ground | fixed-tilt | 180 | 30 |  | 3 | 4.1 | greenfield | non-agrivoltaic |  | -0.22797 | 45.4733 | -94.4063 | p43
5120 | 401874 | single | 60695 | MN | Carver | 44.7649 | -93.857 | 110228 | 20201124 | 4 | BentonSun, LLC | 2016 | MISO | PV | c-si | ground | fixed-tilt | 180 | 25 |  | 5 | 6.9 | greenfield | es |  | -0.21192 | 44.7649 | -93.857 | p43
5121 | 401949 | single | 60795 | MN | Chisago | 45.3904 | -92.7647 | 80618 | 20210704 | 4 | Eichtens Community Solar | 2016 | MISO | PV | c-si | ground | fixed-tilt | 180 | 30 |  | 3.9 | 4.8 | greenfield | non-agrivoltaic | community solar | -0.26652 | 45.3904 | -92.7647 | p43
5122 | 401950 | single | 60796 | MN | Goodhue | 44.5471 | -92.5103 | 100961 | 20190131 | 4 | Red Wing Community Solar | 2016 | MISO | PV | c-si | ground | fixed-tilt | 180 | 30 |  | 4.9 | 6.1 | greenfield | es | community solar | -0.25082 | 44.5471 | -92.5103 | p43
5123 | 401977 | single | 60832 | MN | Dakota | 44.6216 | -93.134 | 92027 | 20220311 | 4 | Farmington Holdco Solar | 2017 | MISO | PV | c-si | ground | fixed-tilt | 180 | 30 |  | 5 | 6.2 | greenfield | es,grazing | community solar | -0.12667 | 44.6216 | -93.134 | p43
5124 | 401979 | single | 60834 | MN | Olmsted | 44.0241 | -92.5916 | 104176 | 20191024 | 4 | Hwy 14 Holdco Solar (CSG) | 2017 | MISO | PV | c-si | ground | fixed-tilt | 180 | 30 |  | 5 | 6.7 | greenfield | non-agrivoltaic | community solar | -0.18126 | 44.0241 | -92.5916 | p43
5125 | 401980 | single | 60835 | MN | Goodhue | 44.2159 | -92.6591 | 74451 | 20211220 | 4 | Pine Island Solar (CSG) | 2017 | MISO | PV | c-si | ground | fixed-tilt | 180 | 30 |  | 3.9 | 4.8 | greenfield | non-agrivoltaic | community solar | -0.17845 | 44.2159 | -92.6591 | p43
5126 | 401983 | single | 60838 | MN | Wabasha | 44.3675 | -92.0198 | 61977 | 20220703 | 4 | Wabasha Holdco Solar (CSG) | 2017 | MISO | PV | c-si | ground | fixed-tilt | 180 | 25 |  | 3 | 4.1 | greenfield | non-agrivoltaic | community solar | -0.14842 | 44.3675 | -92.0198 | p43
5127 | 402046 | single | 60935 | MN | Dakota | 44.692 | -92.8169 | 17166 | 20200615 | 4 | GRE Marshan Solar | 2017 | MISO | PV | c-si | ground | fixed-tilt | 180 | 25 |  | 1 | 1.2 | greenfield | es |  | -0.081412 | 44.692 | -92.8169 | p43
5128 | 402064 | single | 60958 | MN | Carver | 44.9367 | -93.833 | 118429 | 20201008 | 4 | Nesvold Watertown Solar | 2018 | MISO | PV | c-si | ground | fixed-tilt | 180 | 19 |  | 5 | 7 | greenfield | es | community solar | -0.27425 | 44.9367 | -93.833 | p43
5129 | 402069 | single | 60966 | MN | Carver | 44.801 | -93.9116 | 97996 | 20230918 | 4 | Lind Solar (CSG) | 2017 | MISO | PV | c-si | ground | fixed-tilt | 180 | 30 |  | 4.9 | 6.1 | greenfield | non-agrivoltaic | community solar | -0.21817 | 44.801 | -93.9116 | p43
5130 | 402072 | single | 60971 | MN | Stearns | 45.6699 | -94.7082 | 94441 | 20230918 | 4 | Michael Solar | 2017 | MISO | PV | c-si | ground | fixed-tilt | 180 | 25 |  | 3 | 4.2 | greenfield | es | community solar | -0.5356 | 45.6699 | -94.7082 | p43
5131 | 402123 | single | 61059 | MN | Douglas | 45.8513 | -95.1479 | 132075 | 20190306 | 4 | Novel OYA of Osakis (CSG) | 2018 | MISO | PV | c-si | ground | fixed-tilt | 180 | 35 |  | 5 | 7.2 | greenfield | es | community solar | -0.35627 | 45.8513 | -95.1479 | p43
5132 | 402127 | single | 61072 | MN | Steele | 44.0826 | -93.2851 | 155404 | 20210221 | 4 | Lemond Solar | 2017 | MISO | PV | c-si | ground | single-axis | 180 | 45 |  | 5 | 6.6 | greenfield | non-agrivoltaic | community solar | -0.57136 | 44.0826 | -93.2851 | p43
5133 | 402164 | multi | 61138 | MN | Pope | 45.6422 | -95.3581 | 72296 | 20220822 | 4 | Armstrong Solar | 2018 | MISO | PV | c-si | ground | fixed-tilt | 180 | 25 |  | 3 | 3.7 | greenfield | non-agrivoltaic | community solar | -0.41584 | 45.6422 | -95.3581 | p43
5134 | 402166 | single | 61140 | MN | Faribault | 43.847 | -93.8375 | 36815 | 20220221 | 4 | CF Novel Solar (CSG) Gardens Two, LLC | 2017 | MISO | PV | thin-film | ground | fixed-tilt | 180 | 20 |  | 1.8 | 2.2 | greenfield | non-agrivoltaic | community solar | -0.26262 | 43.847 | -93.8375 | p68
5135 | 402167 | single | 61141 | MN | Le Sueur | 44.2412 | -93.963 | 51049 | 20180708 | 4 | CF Novel Solar (CSG) Gardens Eleven, LLC | 2017 | MISO | PV | thin-film | ground | fixed-tilt | 180 | 20 |  | 3 | 3.6 | greenfield | es | community solar | -0.070432 | 44.2412 | -93.963 | p43
5136 | 402202 | single | 61203 | MN | Stearns | 45.4301 | -94.4269 | 122364 | 20210814 | 4 | Lahr 1, LLC | 2018 | MISO | PV | c-si | ground | fixed-tilt | 180 | 10 |  | 5 | 7.1 | greenfield | es | community solar | -0.2936 | 45.4301 | -94.4269 | p43
5137 | 402302 | single | 61363 | MN | Dakota | 44.7263 | -93.0228 | 135514 | 20200815 | 4 | Equuleus Community Solar Gardens | 2017 | MISO | PV | c-si | ground | fixed-tilt | 180 | 34 |  | 5 | 7.5 | greenfield | non-agrivoltaic | community solar | -0.34144 | 44.7263 | -93.0228 | p43
5138 | 401886 | single | 60714 | MN | Dakota | 44.7222 | -93.0222 | 122314 | 20210606 | 4 | Rosemount Community Solar | 2016 | MISO | PV | thin-film | ground | fixed-tilt | 185 | 35 |  | 4.5 | 6.5 | greenfield | es,grazing | community solar | -0.38078 | 44.7222 | -93.0222 | p43
5139 | 402314 | single | 61380 | MN | Pipestone | 43.9122 | -96.1872 | 106822 | 20220529 | 4 | Johnson Solar (CSG) | 2018 | MISO | PV | c-si | ground | fixed-tilt | 180 | 30 |  | 5 | 5 | greenfield | non-agrivoltaic | community solar | -0.49391 | 43.9122 | -96.1872 | p44
5140 | 402315 | single | 61381 | MN | Blue Earth | 44.1827 | -93.8754 | 133856 | 20210411 | 4 | Koppelman Sun (CSG) | 2017 | MISO | PV | c-si | ground | fixed-tilt | 180 | 30 |  | 5 | 7.5 | greenfield | non-agrivoltaic | community solar | -0.3292 | 44.1827 | -93.8754 | p68
5141 | 402316 | single | 61382 | MN | Chisago | 45.3197 | -92.798 | 68957 | 20200901 | 4 | Lindstrom Solar (CSG) | 2018 | MISO | PV | thin-film | ground | fixed-tilt | 180 | 30 |  | 3 | 3 | greenfield | non-agrivoltaic | community solar | -0.55287 | 45.3197 | -92.798 | p43
5142 | 402317 | single | 61383 | MN | Nicollet | 44.2593 | -94.2877 | 124481 | 20210627 | 4 | Rengstorf Solar (CSG) | 2017 | MISO | PV | c-si | ground | fixed-tilt | 180 | 30 |  | 5 | 7.5 | greenfield | es | community solar | -0.25384 | 44.2593 | -94.2877 | p68
5143 | 402342 | single | 61426 | MN | Chisago | 45.4 | -92.6778 | 100158 | 20190410 | 4 | Gopher (CSG) | 2018 | MISO | PV | c-si | ground | fixed-tilt | 180 | 10 |  | 5 | 7.2 | greenfield | es | community solar | -0.046039 | 45.4 | -92.6778 | p43
5144 | 402343 | single | 61427 | MN | Stearns | 45.4608 | -94.5131 | 111985 | 20200120 | 4 | Richmond (CSG) | 2017 | MISO | PV | c-si | ground | fixed-tilt | 180 | 25 |  | 5 | 7 | greenfield | es | community solar | -0.21351 | 45.4608 | -94.5131 | p43
5145 | 402344 | single | 61428 | MN | Chisago | 45.3916 | -92.6851 | 94091 | 20220418 | 4 | Taylors Falls (CSG) | 2018 | MISO | PV | c-si | ground | fixed-tilt | 180 | 10 |  | 5 | 7.2 | greenfield | es | community solar | 0.036737 | 45.3916 | -92.6851 | p43
5146 | 402358 | single | 61451 | MN | Rice | 44.4686 | -93.1234 | 99059 | 20200821 | 4 | Northfield Holdco (CSG) | 2017 | MISO | PV | c-si | ground | fixed-tilt | 180 | 30 |  | 5 | 7 | greenfield | non-agrivoltaic | community solar | -0.067852 | 44.4686 | -93.1234 | p43
5147 | 402359 | single | 61452 | MN | Dakota | 44.4755 | -93.2008 | 47434 | 20200821 | 4 | Waterford Holdco (CSG) | 2017 | MISO | PV | c-si | ground | fixed-tilt | 180 | 30 |  | 2.7 | 3.8 | greenfield | non-agrivoltaic | community solar | 0.10084 | 44.4755 | -93.2008 | p43
5148 | 401889 | single | 60717 | MN | Dakota | 44.4757 | -93.1977 | 70844 | 20210224 | 4 | Northfield Community Solar | 2016 | MISO | PV | thin-film | ground | fixed-tilt | 185 | 35 |  | 4.5 | 6.5 | greenfield | es,grazing | community solar | 0.3087 | 44.4757 | -93.1977 | p43
5149 | 402360 | single | 61453 | MN | Hennepin | 45.0712 | -93.6434 | 125034 | 20220115 | 4 | B.R. Corcoran (CSG) | 2017 | MISO | PV | c-si | ground | fixed-tilt | 180 | 30 |  | 5 | 7 | greenfield | es | community solar | -0.33001 | 45.0712 | -93.6434 | p43
5150 | 402361 | single | 61454 | MN | Stearns | 45.6652 | -94.2245 | 55523 | 20211203 | 4 | B.R. Sartell (CSG) | 2017 | MISO | PV | c-si | ground | fixed-tilt | 180 | 25 |  | 3 | 4.2 | greenfield | es,grazing | community solar | 0.021069 | 45.6652 | -94.2245 | p43
5151 | 402362 | single | 61455 | MN | Benton | 45.6253 | -94.0782 | 121588 | 20231225 | 4 | B.R. Sauk Rapids (CSG) | 2017 | MISO | PV | c-si | ground | fixed-tilt | 180 | 30 |  | 5 | 7 | greenfield | es | community solar | -0.30167 | 45.6253 | -94.0782 | p43
5152 | 402363 | single | 61456 | MN | McLeod | 44.951 | -94.056 | 80077 | 20201129 | 4 | Montgomery Winsted (CSG) | 2017 | MISO | PV | c-si | ground | fixed-tilt | 180 | 30 |  | 3 | 4.2 | greenfield | non-agrivoltaic | community solar | -0.39314 | 44.951 | -94.056 | p43
5153 | 402380 | single | 61478 | MN | Dakota | 44.6544 | -93.1112 | 101094 | 20220118 | 4 | SunE Feely 1 (CSG), LLC | 2018 | MISO | PV | c-si | ground | fixed-tilt | 180 | 25 |  | 5 | 6.5 | greenfield | es,grazing | community solar | -0.18158 | 44.6544 | -93.1112 | p43
5154 | 402381 | single | 61483 | MN | Washington | 44.843 | -92.871 | 106238 | 20220118 | 4 | Cottage Grove (CSG), LLC | 2018 | MISO | PV | c-si | ground | fixed-tilt | 180 | 25 |  | 5 | 6.5 | greenfield | non-agrivoltaic | community solar | -0.23717 | 44.843 | -92.871 | p43
5155 | 402390 | multi | 61494 | MN | Wright | 45.183 | -93.734 | 80254 | 20210322 | 4 | Wright Cuddyer (CSG) | 2018 | MISO | PV | c-si | ground | fixed-tilt | 180 | 25 |  | 4 | 5.6 | greenfield | non-agrivoltaic | community solar | -0.083683 | 45.183 | -93.734 | p43
5156 | 402396 | single | 61500 | MN | Carver | 44.8649 | -93.8606 | 61530 | 20211007 | 4 | Porter Way Community Solar Garden | 2018 | MISO | PV | c-si | ground | fixed-tilt | 0 | 25 |  | 3 | 3.9 | greenfield | es | community solar | -0.19788 | 44.8649 | -93.8606 | p43
5157 | 402397 | single | 61504 | MN | Steele | 44.1253 | -93.285 | 23389 | 20201022 | 4 | RJC I (CSG) | 2018 | MISO | PV | c-si | ground | fixed-tilt | 180 | 30 |  | 1 | 1.4 | greenfield | non-agrivoltaic | community solar | -0.26086 | 44.1253 | -93.285 | p43
5158 | 402399 | single | 61506 | MN | Renville | 44.7956 | -95.2008 | 25930 | 20220619 | 4 | Krause (CSG) | 2018 | MISO | PV | c-si | ground | fixed-tilt | 180 | 30 |  | 1 | 1.4 | greenfield | non-agrivoltaic | community solar | -0.3656 | 44.7956 | -95.2008 | p44
5159 | 402430 | single | 61542 | MN | Pope | 45.6459 | -95.5322 | 18170 | 20211018 | 4 | PopeSun (CSG), LLC | 2017 | MISO | PV | c-si | ground | fixed-tilt | 180 | 20 |  | 5 | 6.2 | greenfield | non-agrivoltaic | community solar | 4.7637 | 45.6459 | -95.5322 | p43
5160 | 402432 | single | 61544 | MN | Le Sueur | 44.2129 | -93.5489 | 109944 | 20210703 | 4 | LeSun (CSG), LLC | 2018 | MISO | PV | c-si | ground | fixed-tilt | 180 | 20 |  | 5 | 7.1 | greenfield | non-agrivoltaic | community solar | -0.17655 | 44.2129 | -93.5489 | p43
5161 | 402433 | single | 61545 | MN | Washington | 44.846 | -92.8749 | 86366 | 20220802 | 4 | CGSun, LLC Community Solar | 2017 | MISO | PV | c-si | ground | fixed-tilt | 180 | 20 |  | 4 | 5 | greenfield | es | community solar | -0.29593 | 44.846 | -92.8749 | p43
5162 | 402435 | single | 61548 | MN | Sherburne | 45.4301 | -94.0189 | 57273 | 20210707 | 4 | CF Novel Solar (CSG) Gardens Seven, LLC | 2017 | MISO | PV | c-si | ground | fixed-tilt | 180 | 20 |  | 3.3 | 4.5 | greenfield | non-agrivoltaic | community solar | 0.073334 | 45.4301 | -94.0189 | p43
5163 | 402450 | single | 61570 | MN | Rice | 44.527 | -93.3664 | 30524 | 20220630 | 4 | Veseli Community Solar Garden | 2018 | MISO | PV | c-si | ground | single-axis | 180 | 0 |  | 1 | 1.4 | greenfield | es | community solar | -0.51072 | 44.527 | -93.3664 | p43
5164 | 402451 | single | 61571 | MN | Carver | 44.9051 | -94.0004 | 32110 | 20200914 | 4 | New Germany Community Solar Garden | 2018 | MISO | PV | c-si | ground | single-axis | 180 | 0 |  | 1 | 1.4 | greenfield | non-agrivoltaic | community solar | -0.55117 | 44.9051 | -94.0004 | p43
5165 | 402453 | single | 61573 | MN | Carver | 44.8743 | -93.8147 | 21761 | 20240610 | 4 | Lake Waconia IV Community Solar Garden | 2018 | MISO | PV | c-si | ground | fixed-tilt | 180 | 25 |  | 1 | 1.4 | greenfield | es | community solar | -0.18089 | 44.8743 | -93.8147 | p43
5166 | 402454 | single | 61574 | MN | Goodhue | 44.3195 | -92.6678 | 21661 | 20220327 | 4 | Zumbro Community Solar Garden | 2018 | MISO | PV | c-si | ground | fixed-tilt | 180 | 30 |  | 1 | 1.4 | greenfield | non-agrivoltaic | community solar | -0.17558 | 44.3195 | -92.6678 | p43
5167 | 402462 | single | 61585 | MN | Washington | 45.2506 | -92.8715 | 152726 | 20101231 | 4 | Scandia (CSG) | 2018 | MISO | PV | c-si | ground | single-axis | 180 |  |  | 5 | 5 | greenfield | es | community solar | -0.74514 | 45.2506 | -92.8715 | p43
5168 | 402463 | single | 61586 | MN | Wright | 45.0609 | -93.9033 | 116395 | 20211108 | 4 | MontSun Community Solar | 2017 | MISO | PV | c-si | ground | fixed-tilt | 180 | 25 |  | 5 | 7.4 | greenfield | non-agrivoltaic | community solar | -0.19443 | 45.0609 | -93.9033 | p43
5169 | 402464 | single | 61587 | MN | Wright | 45.061 | -93.9803 | 119081 | 20220313 | 4 | WaveSun Community Solar | 2017 | MISO | PV | c-si | ground | fixed-tilt | 180 | 30 |  | 5 | 7.1 | greenfield | non-agrivoltaic | community solar | -0.26503 | 45.061 | -93.9803 | p43
5170 | 402498 | single | 61626 | MN | Rice | 44.4438 | -93.1985 | 127386 | 20210714 | 4 | Dundas Solar Holdings, LLC (CSG) | 2018 | MISO | PV | c-si | ground | fixed-tilt | 180 | 30 |  | 5 | 6.6 | greenfield | es | community solar | -0.40454 | 44.4438 | -93.1985 | p43
5171 | 402499 | single | 61627 | MN | Le Sueur | 44.1981 | -93.5683 | 112346 | 20220814 | 4 | Waterville (CSG) Solar Holdings, LLC | 2018 | MISO | PV | c-si | ground | fixed-tilt | 180 | 30 |  | 5 | 6.6 | greenfield | es | community solar | -0.28068 | 44.1981 | -93.5683 | p43
5172 | 402524 | single | 61669 | MN | Washington | 45.2917 | -92.8124 | 55780 | 20231103 | 4 | Scandia Community Solar Garden | 2018 | MISO | PV | c-si | ground | fixed-tilt | 180 | 28 |  | 2.5 | 3.3 | greenfield | non-agrivoltaic | community solar | -0.27329 | 45.2917 | -92.8124 | p43
5173 | 402525 | single | 61670 | MN | Steele | 44.1325 | -93.2651 | 22635 | 20210325 | 4 | RJC II Community Solar Garden | 2018 | MISO | PV | c-si | ground | fixed-tilt | 180 | 30 |  | 1 | 1.4 | greenfield | non-agrivoltaic | community solar | -0.22525 | 44.1325 | -93.2651 | p43
5174 | 402526 | single | 61671 | MN | Goodhue | 44.3962 | -92.6091 | 58038 | 20240901 | 4 | Betcher Community Solar Garden | 2018 | MISO | PV | c-si | ground | fixed-tilt | 180 | 30 |  | 1 | 1.4 | greenfield | non-agrivoltaic | community solar | -0.89901 | 44.3962 | -92.6091 | p43
5175 | 402533 | multi | 61686 | MN | Chisago | 45.48 | -92.8128 | 42311 | 20220806 | 4 | Johnson 1 Community Solar | 2018 | MISO | PV | c-si | ground | fixed-tilt | 180 | 30 |  | 1 | 1.4 | greenfield | non-agrivoltaic | community solar | -0.73889 | 45.48 | -92.8128 | p43
5176 | 402535 | single | 61690 | MN | Goodhue | 44.5522 | -92.637 | 138962 | 20221016 | 4 | Foreman's Hill Community Solar | 2018 | MISO | PV | c-si | ground | fixed-tilt | 180 | 30 |  | 5 | 7.1 | greenfield | non-agrivoltaic | community solar | -0.41736 | 44.5522 | -92.637 | p43
5177 | 402539 | single | 61695 | MN | Chisago | 45.4899 | -92.8518 | 27080 | 20220312 | 4 | Johnson II Community Solar | 2018 | MISO | PV | c-si | ground | fixed-tilt | 180 | 30 |  | 1 | 1.4 | greenfield | non-agrivoltaic | community solar | -0.40655 | 45.4899 | -92.8518 | p43
5178 | 402548 | single | 61705 | MN | Le Sueur | 44.2841 | -93.9542 | 20446 | 20220131 | 4 | Acturus Community Solar | 2018 | MISO | PV | thin-film | ground | fixed-tilt | 180 | 30 |  | 1 | 1.5 | greenfield | es | community solar | -0.019653 | 44.2841 | -93.9542 | p43
5179 | 402552 | single | 61709 | MN | Pope | 45.6712 | -95.3885 | 19158 | 20220818 | 4 | Libra Community Solar | 2018 | MISO | PV | thin-film | ground | fixed-tilt | 180 | 30 |  | 1 | 1.5 | greenfield | non-agrivoltaic | community solar | 0.068427 | 45.6712 | -95.3885 | p43
5180 | 402556 | single | 61713 | MN | Murray | 43.9781 | -95.8508 | 26290 | 20210407 | 4 | Leo Community Solar | 2018 | MISO | PV | thin-film | ground | fixed-tilt | 180 | 30 |  | 1 | 1.5 | greenfield | es | community solar | -0.31088 | 43.9781 | -95.8508 | p44
5181 | 402601 | single | 61793 | MN | Rice | 44.2267 | -93.4203 | 22972 | 20211220 | 4 | Heyer (CSG) | 2018 | MISO | PV | c-si | ground | fixed-tilt | 180 | 30 |  | 1 | 1.4 | greenfield | non-agrivoltaic | community solar | -0.24145 | 44.2267 | -93.4203 | p43
5182 | 402730 | single | 61977 | MN | Chisago | 45.4593 | -92.8996 | 27999 | 20220201 | 4 | Cornillie | 2018 | MISO | PV | c-si | ground | fixed-tilt | 179 | 30 |  | 1 | 1.4 | greenfield | es | community solar | -0.43685 | 45.4593 | -92.8996 | p43
5183 | 402782 | single | 62046 | MN | Chisago | 45.4593 | -92.9016 | 26196 | 20210718 | 4 | USS Nillie Corn Solar (CSG) | 2018 | MISO | PV | c-si | ground | single-axis | 0 | 0 |  | 1 | 1 | greenfield | non-agrivoltaic | community solar | -0.64808 | 45.4593 | -92.9016 | p43
5184 | 402746 | single | 61997 | MN | Sherburne | 45.3155 | -93.7703 | 30283 | 20220724 | 4 | USS Big Lake 1 Solar (CSG) | 2018 | MISO | PV | c-si | ground | single-axis | 0 | 0 |  | 1 | 1 | greenfield | crop,es | community solar | -0.74008 | 45.3155 | -93.7703 | p43
5185 | 402747 | single | 61998 | MN | Chisago | 45.4356 | -92.9453 | 27535 | 20220422 | 4 | USS Good Solar (CSG) | 2018 | MISO | PV | c-si | ground | single-axis | 0 | 0 |  | 1 | 1 | greenfield | es | community solar | -0.68123 | 45.4356 | -92.9453 | p43
5186 | 402748 | single | 61999 | MN | Benton | 45.6245 | -94.0613 | 27674 | 20220422 | 4 | USS Kasch Solar (CSG) | 2018 | MISO | PV | c-si | ground | single-axis | 0 | 0 |  | 1 | 1 | greenfield | es | community solar | -0.68448 | 45.6245 | -94.0613 | p43
5187 | 402749 | single | 62000 | MN | Chisago | 45.4477 | -92.9232 | 24585 | 20220118 | 4 | USS Rockpoint Solar (CSG) | 2018 | MISO | PV | c-si | ground | single-axis | 0 | 0 |  | 1 | 1 | greenfield | es | community solar | -0.60341 | 45.4477 | -92.9232 | p43
5188 | 402751 | single | 62010 | MN | Sibley | 44.5204 | -94.5242 | 80375 | 20220717 | 4 | Gibbon Solar | 2019 | MISO | PV | c-si | ground | fixed-tilt | 180 | 30 |  | 3.3 | 4.5 | greenfield | non-agrivoltaic | community solar | -0.32996 | 44.5204 | -94.5242 | p43
5189 | 402780 | single | 62044 | MN | Chisago | 45.4939 | -92.8444 | 30112 | 20200807 | 4 | USS Solar Dawn (CSG) | 2018 | MISO | PV | c-si | ground | single-axis | 0 | 0 |  | 1 | 1 | greenfield | es | community solar | -0.73673 | 45.4939 | -92.8444 | p43
5190 | 402784 | single | 62048 | MN | Chisago | 45.4926 | -92.9051 | 31039 | 20201217 | 4 | USS Dubhe Solar (CSG) | 2018 | MISO | PV | c-si | ground | single-axis | 0 | 0 |  | 1 | 1.4 | greenfield | es | community solar | -0.52431 | 45.4926 | -92.9051 | p43
5191 | 402794 | single | 62060 | MN | Dakota | 44.5491 | -93.0165 | 51824 | 20220430 | 4 | Hampton MN GRE | 2018 | MISO | PV | c-si | ground | single-axis | 180 | 55 |  | 2 | 2.5 | greenfield | es |  | -0.46831 | 44.5491 | -93.0165 | p43
5192 | 402795 | single | 62061 | MN | Anoka | 45.2349 | -93.4837 | 57782 | 20220819 | 4 | Anoka County MN CONX | 2018 | MISO | PV | c-si | ground | fixed-tilt | 180 | 25 |  | 3.4 | 4.6 | greenfield | es |  | 0.09188 | 45.2349 | -93.4837 | p43
5193 | 402812 | multi | 62088 | MN | Scott | 44.5583 | -93.3765 | 37253 | 20210926 | 4 | Schultz (CSG) | 2018 | MISO | PV | c-si | ground | fixed-tilt | 180 | 25 |  | 1.8 | 2.6 | greenfield | es | community solar | -0.083423 | 44.5583 | -93.3765 | p43
5194 | 402822 | single | 62099 | MN | Sherburne | 45.4179 | -94.0088 | 131924 | 20200606 | 4 | Hammer (CSG) | 2018 | MISO | PV | c-si | ground | single-axis | 180 | 60 |  | 4.8 | 6.4 | greenfield | es | community solar | -0.46344 | 45.4179 | -94.0088 | p43
5195 | 402844 | single | 62137 | MN | Chisago | 45.3946 | -92.7812 | 27508 | 20201121 | 4 | Eichtens II (CSG) | 2018 | MISO | PV | c-si | ground | fixed-tilt | 180 | 30 |  | 1 | 1.4 | greenfield | es | community solar | -0.42091 | 45.3946 | -92.7812 | p43
5196 | 402846 | single | 62139 | MN | Goodhue | 44.2954 | -92.7348 | 23161 | 20220302 | 4 | Huneke II (CSG) | 2018 | MISO | PV | c-si | ground | fixed-tilt | 180 | 30 |  | 1.1 | 1.4 | greenfield | es | community solar | -0.25033 | 44.2954 | -92.7348 | p43
5197 | 402878 | single | 62194 | MN | Waseca | 43.9069 | -93.4889 | 26424 | 20210803 | 4 | Bolduan (CSG) | 2018 | MISO | PV | c-si | ground | fixed-tilt | 181 | 30 |  | 1 | 1.4 | greenfield | non-agrivoltaic | community solar | -0.38363 | 43.9069 | -93.4889 | p68
5198 | 402879 | single | 62195 | MN | Waseca | 44.0938 | -93.7096 | 34192 | 20220221 | 4 | Guse (CSG) | 2018 | MISO | PV | c-si | ground | fixed-tilt | 178 | 30 |  | 1 | 1.4 | greenfield | non-agrivoltaic | community solar | -0.59858 | 44.0938 | -93.7096 | p68
5199 | 403678 | single | 63484 | MN | Sherburne | 45.4353 | -94.044 | 26662 | 20211227 | 4 | Gohman Community Solar (CSG) | 2020 | MISO | PV | c-si | ground | fixed-tilt | 180 | 30 |  | 1.1 | 1.4 | greenfield | non-agrivoltaic | community solar | -0.39208 | 45.4353 | -94.044 | p43
5200 | 403677 | single | 63481 | MN | Waseca | 44.0355 | -93.4953 | 18151 | 20210422 | 4 | Clear Garden (CSG) | 2019 | MISO | PV | c-si | ground | fixed-tilt | 180 | 20 |  | 1 | 1.3 | greenfield | non-agrivoltaic | community solar | -0.050772 | 44.0355 | -93.4953 | p68
5201 | 403676 | single | 63480 | MN | Rice | 44.2993 | -93.2401 | 37523 | 20210614 | 4 | Roberds Garden (CSG) | 2019 | MISO | PV | c-si | ground | fixed-tilt | 180 | 20 |  | 1 | 1.3 | greenfield | non-agrivoltaic | community solar | -0.71109 | 44.2993 | -93.2401 | p43
5202 | 403656 | single | 63454 | MN | Pope | 45.6333 | -95.5285 | 90353 | 20220920 | 4 | Wollan Garden Solar | 2019 | MISO | PV | c-si | ground | fixed-tilt | 180 | 20 |  | 1 | 1.3 | greenfield | non-agrivoltaic | community solar | -1.0728 | 45.6333 | -95.5285 | p43
5203 | 403655 | single | 63453 | MN | Pope | 45.657 | -95.5191 | 18560 | 20220625 | 4 | Malmedal Solar Garden | 2019 | MISO | PV | c-si | ground | fixed-tilt | 180 | 20 |  | 1 | 1.3 | greenfield | non-agrivoltaic | community solar | -0.078957 | 45.657 | -95.5191 | p43
5204 | 403640 | single | 63430 | MN | Dakota | 44.4848 | -93.2123 | 27840 | 20220416 | 4 | Chub Garden Solar | 2020 | MISO | PV | c-si | ground | fixed-tilt | 180 | 25 |  | 1 | 1.3 | greenfield | es | community solar | -0.4959 | 44.4848 | -93.2123 | p43
5205 | 403637 | single | 63427 | MN | Sibley | 44.5442 | -94.2231 | 15950 | 20230831 | 4 | Mud Garden Solar | 2020 | MISO | PV | c-si | ground | fixed-tilt | 180 | 25 |  | 1 | 1.3 | greenfield | es | community solar | 0.12572 | 44.5442 | -94.2231 | p43
5206 | 403634 | single | 63424 | MN | Rice | 44.2519 | -93.2741 | 18347 | 20220106 | 4 | Straight Garden Solar | 2020 | MISO | PV | c-si | ground | fixed-tilt | 180 | 25 |  | 1 | 1.3 | greenfield | non-agrivoltaic | community solar | -0.064435 | 44.2519 | -93.2741 | p43
5207 | 403628 | single | 63417 | MN | Goodhue | 44.2983 | -92.7406 | 19457 | 20210402 | 4 | Goodhue Community Solar Three, LLC (CSG) | 2020 | MISO | PV | c-si | ground | fixed-tilt | 180 | 30 |  | 1 | 1.4 | greenfield | es | community solar | -0.044841 | 44.2983 | -92.7406 | p43
5208 | 403350 | single | 63037 | MN | Goodhue | 44.2996 | -92.7412 | 19467 | 20220611 | 4 | FastSun 11 (CSG) | 2020 | MISO | PV | c-si | ground | single-axis | 180 | 20 |  | 1 | 1.4 | greenfield | grazing | community solar | -0.045501 | 44.2996 | -92.7412 | p43
5209 | 403618 | single | 63406 | MN | Dakota | 44.5996 | -93.1353 | 48366 | 20210626 | 4 | Vermillion River_MN_GRE DEA-GM | 2019 | MISO | PV | c-si | ground | fixed-tilt | 182 | 25 |  | 3 | 3.8 | greenfield | es |  | 0.073273 | 44.5996 | -93.1353 | p43
5210 | 403614 | single | 63402 | MN | Stearns | 45.6523 | -94.7541 | 30797 | 20211212 | 4 | New Munich Solar | 2019 | MISO | PV | thin-film | ground | single-axis | 180 | 52 |  | 1 | 1.4 | greenfield | es |  | -0.51798 | 45.6523 | -94.7541 | p43
5211 | 403613 | single | 63401 | MN | Chisago | 45.3169 | -92.8004 | 31210 | 20220213 | 4 | Olinda Trail Solar | 2019 | MISO | PV | thin-film | ground | single-axis | 180 | 52 |  | 1 | 1.4 | greenfield | non-agrivoltaic |  | -0.52872 | 45.3169 | -92.8004 | p43
5212 | 403612 | single | 63400 | MN | Stearns | 45.649 | -94.5595 | 30840 | 20220213 | 4 | Stearns Solar I | 2019 | MISO | PV | thin-film | ground | single-axis | 180 | 52 |  | 1 | 1.4 | greenfield | es | community solar | -0.51911 | 45.649 | -94.5595 | p43
5213 | 403609 | single | 63397 | MN | Waseca | 44.0904 | -93.5559 | 19582 | 20220423 | 4 | Loon Garden | 2020 | MISO | PV | c-si | ground | fixed-tilt | 180 | 25 |  | 1 | 1.3 | greenfield | es | community solar | -0.14424 | 44.0904 | -93.5559 | p68
5214 | 403608 | single | 63396 | MN | Waseca | 44 | -93.4988 | 19558 | 20210722 | 4 | Buffalo Garden | 2020 | MISO | PV | c-si | ground | fixed-tilt | 180 | 25 |  | 1 | 1.3 | greenfield | es | community solar | -0.14278 | 44 | -93.4988 | p68
5215 | 403499 | single | 63252 | MN | Rice | 44.2443 | -93.2698 | 18114 | 20220909 | 4 | Cannon Garden Solar | 2020 | MISO | PV | c-si | ground | fixed-tilt | 180 | 25 |  | 1 | 1.3 | greenfield | non-agrivoltaic | community solar | -0.048159 | 44.2443 | -93.2698 | p43
5216 | 403452 | single | 63175 | MN | Sherburne | 45.4653 | -94.091 | 22585 | 20210911 | 4 | E. Goenner Project (CSG) | 2019 | MISO | PV | c-si | ground | single-axis | 180 | 55 |  | 1 | 1.4 | greenfield | non-agrivoltaic | community solar | -0.2228 | 45.4653 | -94.091 | p43
5217 | 403427 | single | 63146 | MN | Stearns | 45.674 | -94.7509 | 33250 | 20220319 | 4 | USS Midtown Solar, LLC (CSG) | 2020 | MISO | PV | c-si | ground | single-axis | 0 | 0 |  | 1 | 1.4 | greenfield | es | community solar | -0.57787 | 45.674 | -94.7509 | p43
5218 | 403426 | single | 63145 | MN | Chisago | 45.3483 | -92.9232 | 30930 | 20210608 | 4 | USS Cheyenne Solar, LLC (CSG) | 2020 | MISO | PV | c-si | ground | single-axis | 0 | 0 |  | 1 | 1.4 | greenfield | es | community solar | -0.52147 | 45.3483 | -92.9232 | p43
5219 | 403419 | single | 63138 | MN | Sherburne | 45.5173 | -94.1107 | 33636 | 20210712 | 4 | USS Haven Solar, LLC (CSG) | 2019 | MISO | PV | c-si | ground | single-axis | 0 | 0 |  | 1 | 1.4 | greenfield | non-agrivoltaic | community solar | -0.5865 | 45.5173 | -94.1107 | p43
5220 | 403409 | single | 63121 | MN | Stearns | 45.6175 | -94.4822 | 27165 | 20231010 | 4 | Stearns Community Solar One, LLC (CSG) | 2019 | MISO | PV | c-si | ground | fixed-tilt | 180 | 30 |  | 1 | 1.4 | greenfield | non-agrivoltaic | community solar | -0.40944 | 45.6175 | -94.4822 | p43
5221 | 403355 | single | 63042 | MN | Stearns | 45.618 | -94.4852 | 18857 | 20211111 | 4 | FastSun 3 (CSG) | 2019 | MISO | PV | c-si | ground | single-axis | 180 | 20 |  | 1 | 1.4 | greenfield | es | community solar | -0.0039558 | 45.618 | -94.4852 | p43
5222 | 403406 | single | 63118 | MN | Meeker | 45.0713 | -94.3039 | 21581 | 20211107 | 4 | Meeker Community Solar One, LLC (CSG) | 2019 | MISO | PV | c-si | ground | fixed-tilt | 180 | 30 |  | 1 | 1.4 | greenfield | non-agrivoltaic | community solar | -0.1713 | 45.0713 | -94.3039 | p43
5223 | 403359 | single | 63046 | MN | Meeker | 45.0725 | -94.3059 | 18936 | 20220801 | 4 | FastSun 1 (CSG) | 2019 | MISO | PV | c-si | ground | single-axis | 180 | 20 |  | 1 | 1.3 | greenfield | es | community solar | -0.10379 | 45.0725 | -94.3059 | p43
5224 | 403404 | single | 63116 | MN | Dakota | 44.6564 | -93.108 | 21381 | 20210206 | 4 | Dakota Community Solar One, LLC (CSG) | 2019 | MISO | PV | c-si | ground | fixed-tilt | 180 | 30 |  | 1 | 1.4 | greenfield | non-agrivoltaic | community solar | -0.16047 | 44.6564 | -93.108 | p43
5225 | 403706 | single | 63532 | MN | Winona | 43.8581 | -91.3254 | 22785 | 20210619 | 4 | Winona Community Solar One, LLC | 2020 | MISO | PV | c-si | ground | fixed-tilt | 180 | 30 |  | 1 | 1.4 | greenfield | non-agrivoltaic | community solar | -0.23252 | 43.8581 | -91.3254 | p43
5226 | 403351 | single | 63038 | MN | Goodhue | 44.2907 | -92.7237 | 28388 | 20230214 | 4 | FastSun 10 (CSG) | 2020 | MISO | PV | c-si | ground | single-axis | 180 | 20 |  | 1 | 1.4 | greenfield | grazing | community solar | -0.44909 | 44.2907 | -92.7237 | p43
5227 | 403405 | single | 63117 | MN | Douglas | 45.8406 | -95.148 | 29311 | 20220115 | 4 | Douglas Todd Community Solar One, LLC (CSG) | 2019 | MISO | PV | c-si | ground | fixed-tilt | 180 | 30 |  | 1 | 1.4 | greenfield | non-agrivoltaic | community solar | -0.47682 | 45.8406 | -95.148 | p43
5228 | 403708 | single | 63534 | MN | Winona | 43.8658 | -91.3271 | 22176 | 20230829 | 4 | Houston/Winona Community Solar One, LLC | 2020 | MISO | PV | c-si | ground | fixed-tilt | 180 | 30 |  | 1 | 1.4 | greenfield | non-agrivoltaic | community solar | -0.20239 | 43.8658 | -91.3271 | p43
5229 | 403294 | single | 62961 | MN | Stearns | 45.5125 | -95.1143 | 25172 | 20220628 | 4 | Novel Brooten Solar (CSG) | 2019 | MISO | PV | c-si | ground | fixed-tilt | 180 | 30 |  | 1 | 1.5 | greenfield | es | community solar | -0.26563 | 45.5125 | -95.1143 | p43
5230 | 403240 | single | 62869 | MN | Winona | 43.9756 | -92.0317 | 47645 | 20221228 | 4 | St. Charles Solar | 2019 | MISO | PV | thin-film | ground | single-axis | 0 |  |  | 2 | 2.7 | greenfield | non-agrivoltaic |  | -0.31779 | 43.9756 | -92.0317 | p43
5231 | 403209 | single | 62800 | MN | Wabasha | 44.3629 | -92.0224 | 31609 | 20200727 | 4 | Wabasha Solar | 2019 | MISO | PV | thin-film | ground | single-axis | 180 | 0 |  | 1 | 1.4 | greenfield | non-agrivoltaic | community solar | -0.53883 | 44.3629 | -92.0224 | p43
5232 | 403208 | single | 62799 | MN | Winona | 44.1231 | -91.9009 | 31148 | 20210420 | 4 | Winona Solar | 2019 | MISO | PV | thin-film | ground | single-axis | 180 |  |  | 1 | 1.4 | greenfield | es | community solar | -0.52713 | 44.1231 | -91.9009 | p43
5233 | 403587 | single | 63370 | MN | Stearns | 45.5242 | -94.2832 | 120097 | 20230616 | 4 | GSPP Schneider, LLC | 2019 | MISO | PV | c-si | ground | fixed-tilt | 180 | 30 |  | 5 | 7 | greenfield | es,grazing | community solar | -0.28891 | 45.5242 | -94.2832 | p43
5234 | 403195 | single | 62779 | MN | McLeod | 44.9034 | -94.0288 | 22784 | 20220504 | 4 | Novel Martin Solar One, LLC (McLeod) (CSG) | 2019 | MISO | PV | c-si | ground | fixed-tilt | 180 | 30 |  | 1 | 1 | greenfield | non-agrivoltaic | community solar | -0.54599 | 44.9034 | -94.0288 | p43
5235 | 402187 | single | 61181 | MN | McLeod | 44.9008 | -94.0297 | 113545 | 20240610 | 4 | Andromeda Community Solar | 2017 | MISO | PV | thin-film | ground | fixed-tilt | 155 | 35 |  | 4.5 | 6.5 | greenfield | es,grazing | community solar | -0.30749 | 44.9008 | -94.0297 | p43
5236 | 403224 | single | 62829 | MN | Stearns | 45.5241 | -94.2953 | 56336 | 20220327 | 4 | GSSP Held, LLC (CSG) | 2019 | MISO | PV | c-si | ground | fixed-tilt | 180 | 30 |  | 3 | 4 | greenfield | non-agrivoltaic | community solar | -0.061823 | 45.5241 | -94.2953 | p43
5237 | 403052 | single | 62538 | MN | Chisago | 45.4859 | -92.7742 | 27062 | 20210904 | 4 | MSC-Chisago 02, LLC | 2019 | MISO | PV | c-si | ground | single-axis | 0 | 60 |  | 1 | 1.5 | greenfield | non-agrivoltaic | community solar | -0.33995 | 45.4859 | -92.7742 | p43
5238 | 403051 | single | 62537 | MN | Rice | 44.2371 | -93.3918 | 27772 | 20220219 | 4 | MSC-Rice 01, LLC (CSG) | 2019 | MISO | PV | c-si | ground | single-axis | 180 |  |  | 1 | 1.5 | greenfield | non-agrivoltaic | community solar | -0.36525 | 44.2371 | -93.3918 | p43
5239 | 403050 | single | 62536 | MN | Chisago | 45.4897 | -92.7994 | 30633 | 20210929 | 4 | MSC-Chisago 01, LLC (CSG) | 2019 | MISO | PV | c-si | ground | single-axis | 180 | 0 |  | 1 | 1.4 | greenfield | non-agrivoltaic | community solar | -0.51363 | 45.4897 | -92.7994 | p43
5240 | 403049 | single | 62535 | MN | Scott | 44.6694 | -93.5052 | 29425 | 20220620 | 4 | MSC-Scott 01, LLC | 2019 | MISO | PV | c-si | ground | single-axis | 0 | 60 |  | 1 | 1.5 | greenfield | non-agrivoltaic | community solar | -0.41944 | 44.6694 | -93.5052 | p43
5241 | 402994 | single | 62414 | MN | Goodhue | 44.5504 | -92.6602 | 121367 | 20211021 | 4 | Lady Slipper Solar Array (CSG) | 2019 | MISO | PV | c-si | ground | single-axis | 180 | 0 |  | 4.5 | 6.3 | greenfield | non-agrivoltaic | community solar | -0.4028 | 44.5504 | -92.6602 | p43
5242 | 402960 | single | 62360 | MN | Carver | 44.8155 | -93.7855 | 26750 | 20211010 | 4 | USS DVL Solar (CSG) | 2019 | MISO | PV | c-si | ground | single-axis | 0 | 0 |  | 1 | 1.4 | greenfield | es | community solar | -0.39516 | 44.8155 | -93.7855 | p43
5243 | 402959 | single | 62359 | MN | Carver | 44.7199 | -93.7856 | 27269 | 20220822 | 4 | USS Eggo Solar (CSG) | 2019 | MISO | PV | c-si | ground | single-axis | 0 | 0 |  | 1 | 1.4 | greenfield | es | community solar | -0.41295 | 44.7199 | -93.7856 | p43
5244 | 402958 | single | 62358 | MN | Carver | 44.8464 | -93.8477 | 28999 | 20220822 | 4 | USS King 2 (CSG) | 2019 | MISO | PV | c-si | ground | single-axis | 0 | 0 |  | 1 | 1.4 | greenfield | es | community solar | -0.46764 | 44.8464 | -93.8477 | p43
5245 | 402951 | single | 62339 | MN | Chisago | 45.4861 | -92.8759 | 26429 | 20220916 | 4 | USS Kost Trail Solar (CSG) | 2019 | MISO | PV | c-si | ground | single-axis | 0 | 0 |  | 1 | 1.4 | greenfield | non-agrivoltaic | community solar | -0.38381 | 45.4861 | -92.8759 | p43
5246 | 402949 | single | 62337 | MN | Carver | 44.8393 | -93.8824 | 28621 | 20210715 | 4 | USS Lake Patterson Solar (CSG) | 2019 | MISO | PV | c-si | ground | single-axis | 0 | 0 |  | 1 | 1.4 | greenfield | es | community solar | -0.45626 | 44.8393 | -93.8824 | p43
5247 | 402948 | single | 62336 | MN | Rice | 44.5307 | -93.3949 | 28704 | 20211007 | 4 | USS Webster Solar (CSG) | 2019 | MISO | PV | c-si | ground | single-axis | 0 | 0 |  | 1 | 1.4 | greenfield | es | community solar | -0.45878 | 44.5307 | -93.3949 | p43
5248 | 402947 | single | 62335 | MN | Rice | 44.5317 | -93.3483 | 27267 | 20210612 | 4 | USS Centerfield Solar (CSG) | 2019 | MISO | PV | c-si | ground | single-axis | 0 | 0 |  | 1 | 1.4 | greenfield | es | community solar | -0.41288 | 44.5317 | -93.3483 | p43
5249 | 401885 | single | 60713 | MN | Chisago | 45.4757 | -92.8904 | 114914 | 20210814 | 4 | Sunrise Community Solar | 2016 | MISO | PV | thin-film | ground | fixed-tilt | 185 | 35 |  | 4.5 | 6.5 | greenfield | es,grazing | community solar | -0.31966 | 45.4757 | -92.8904 | p43
5250 | 401981 | single | 60836 | MN | Sherburne | 45.3347 | -93.7918 | 61580 | 20220221 | 4 | Big Lake Holdco Solar (CSG) | 2017 | MISO | PV | c-si | ground | fixed-tilt | 180 | 25 |  | 5 | 6.9 | greenfield | es | community solar | 0.67119 | 45.3347 | -93.7918 | p43
5251 | 402383 | single | 61485 | MN | Rice | 44.2965 | -93.0632 | 62648 | 20200906 | 4 | SunE Stolee (CSG), LLC | 2018 | MISO | PV | c-si | ground | fixed-tilt | 180 | 25 |  | 3 | 3.9 | greenfield | es,grazing |  | -0.21808 | 44.2965 | -93.0632 | p43
5252 | 402168 | single | 61142 | MN | Waseca | 44.0685 | -93.5704 | 148028 | 20201014 | 4 | WasecaSun | 2018 | MISO | PV | c-si | ground | fixed-tilt | 180 | 30 |  | 7.4 | 7 | greenfield | non-agrivoltaic |  | -0.48531 | 44.0685 | -93.5704 | p68
5253 | 402384 | single | 61486 | MN | Chisago | 45.327 | -92.9347 | 99119 | 20211214 | 4 | Wyoming 2 (CSG), LLC | 2018 | MISO | PV | c-si | ground | fixed-tilt | 180 | 25 |  | 5 | 6.5 | greenfield | es,grazing | community solar | -0.1587 | 45.327 | -92.9347 | p43
5254 | 402732 | single | 61979 | MN | Kandiyohi | 44.9324 | -95.1936 | 27702 | 20220228 | 4 | Syncarpha Prinsburg (CSG) (Ledeboer) | 2018 | MISO | PV | c-si | ground | fixed-tilt | 180 | 30 |  | 1 | 1.4 | greenfield | non-agrivoltaic | community solar | -0.42728 | 44.9324 | -95.1936 | p43
5255 | 401356 | multi | 59875 | MN | Lyon | 44.4723 | -95.662 | 1301870 | 20210426 | 4 | Marshall Solar Energy Project | 2017 | MISO | PV | c-si | ground | fixed-tilt | 180 | 25 |  | 62.3 | 93.4 | greenfield | non-agrivoltaic |  | -0.048601 | 44.4723 | -95.662 | p44
5256 | 403985 | single | 64072 | MN | Morrison | 46.0911 | -94.3402 | 204207 | 20230601 | 4 | Camp Ripley Solar | 2016 | MISO | PV | thin-film | ground | fixed-tilt | 180 | 35 |  | 10.8 | 13.1 | greenfield | es |  | -0.18418 | 46.0911 | -94.3402 | p43
5257 | 402773 | multi | 62036 | MN | Benton | 45.621 | -94.1845 | 93807 | 20211016 | 4 | Sartell Holdco (CSG) | 2019 | MISO | PV | c-si | ground | fixed-tilt | 180 | 30 |  | 5 | 7.5 | greenfield | non-agrivoltaic | community solar | 0.097984 | 45.621 | -94.1845 | p43
5258 | 401982 | single | 60837 | MN | Washington | 45.2561 | -92.8955 | 92489 | 20220311 | 4 | Forest Lake Solar (CSG) | 2017 | MISO | PV | c-si | ground | fixed-tilt | 180 | 30 |  | 5 | 6.5 | greenfield | non-agrivoltaic | community solar | -0.074751 | 45.2561 | -92.8955 | p43
5259 | 402124 | multi | 61060 | MN | Blue Earth | 43.933 | -93.9628 | 91557 | 20111230 | 4 | Novel-OYA of Mapleton (CSG) | 2018 | MISO | PV | c-si | ground | fixed-tilt | 180 | 35 |  | 3.5 | 7.2 | greenfield | non-agrivoltaic | community solar | 0.074557 | 43.933 | -93.9628 | p68
5260 | 402553 | single | 61710 | MN | Lyon | 44.2348 | -95.6315 | 8280 | 20220313 | 4 | Aquarius Community Solar | 2019 | MISO | PV | thin-film | ground | fixed-tilt | 180 | 30 |  | 1 | 1.5 | greenfield | non-agrivoltaic | community solar | 1.9053 | 44.2348 | -95.6315 | p44
5261 | 402182 | single | 61176 | MN | Lyon | 44.235 | -95.6329 | 19405 | 20211214 | 4 | Antares Community Solar | 2018 | MISO | PV | thin-film | ground | single-axis | 90 |  |  | 2.7 | 3.9 | greenfield | non-agrivoltaic | community solar | 2.2593 | 44.235 | -95.6329 | p44
5262 | 402313 | single | 61379 | MN | Dodge | 44.04 | -92.69 | 97998 | 20220226 | 4 | DodgeSun (CSG) | 2017 | MISO | PV | c-si | ground | fixed-tilt | 180 | 30 |  | 5 | 7.5 | greenfield | es | community solar | 0.036924 | 44.04 | -92.69 | p43
5263 | 402555 | single | 61712 | MN | Dodge | 44.0427 | -92.6908 | 21653 | 20220619 | 4 | Crux Community Solar | 2019 | MISO | PV | thin-film | ground | fixed-tilt | 180 | 30 |  | 1 | 1.5 | greenfield | non-agrivoltaic | community solar | -0.092683 | 44.0427 | -92.6908 | p43
5264 | 403641 | single | 63434 | MN | Dodge | 44.0427 | -92.6891 | 16628 | 20220421 | 4 | Maston Garden Solar | 2020 | MISO | PV | c-si | ground | fixed-tilt | 180 | 25 |  | 1 | 1.3 | greenfield | es |  | 0.066376 | 44.0427 | -92.6891 | p43
5265 | 403346 | single | 63033 | MN | Dakota | 44.6563 | -93.1114 | 15489 | 20210728 | 4 | FastSun 19 (CSG) | 2020 | MISO | PV | c-si | ground | fixed-tilt | 180 | 20 |  | 1 | 1.4 | greenfield | non-agrivoltaic | community solar | 0.28434 | 44.6563 | -93.1114 | p43
5266 | 402382 | multi | 61484 | MN | Chisago | 45.388 | -92.6799 | 106700 | 20210407 | 4 | Fox (CSG), LLC | 2018 | MISO | PV | c-si | ground | fixed-tilt | 180 | 25 |  | 5 | 6.5 | greenfield | es,grazing | community solar | -0.2419 | 45.388 | -92.6799 | p43
5267 | 402391 | multi | 61495 | MN | Carver | 44.808 | -93.8706 | 71514 | 20210710 | 4 | Carver Gladden (CSG) | 2018 | MISO | PV | c-si | ground | fixed-tilt | 180 | 25 |  | 3 | 4.2 | greenfield | non-agrivoltaic | community solar | -0.28099 | 44.808 | -93.8706 | p43
5268 | 402407 | multi | 61516 | MN | Blue Earth | 44.1797 | -93.9705 | 41297 | 20190306 | 4 | School Sisters (CSG) | 2018 | MISO | PV | c-si | ground | fixed-tilt | 180 | 30 |  | 1 | 1.4 | greenfield | non-agrivoltaic | community solar | -0.72438 | 44.1797 | -93.9705 | p68
5269 | 402431 | single | 61543 | MN | Steele | 44.0934 | -93.4051 | 38565 | 20211018 | 4 | CF Novel Solar (CSG) Gardens Five, LLC | 2017 | MISO | PV | c-si | ground | fixed-tilt | 180 | 20 |  | 3.4 | 5 | greenfield | non-agrivoltaic | community solar | 0.98552 | 44.0934 | -93.4051 | p43
5270 | 402452 | single | 61572 | MN | Carver | 44.8753 | -93.8152 | 20016 | 20240610 | 4 | Lake Waconia Community Solar Garden | 2018 | MISO | PV | c-si | ground | fixed-tilt | 180 | 30 |  | 1 | 1.4 | greenfield | non-agrivoltaic | community solar | -0.080726 | 44.8753 | -93.8152 | p43
5271 | 402550 | single | 61707 | MN | Stearns | 45.4284 | -94.8231 | 25937 | 20200603 | 4 | Canopus Community Solar | 2019 | MISO | PV | thin-film | ground | fixed-tilt | 180 | 30 |  | 1 | 1.5 | greenfield | es | community solar | -0.29701 | 45.4284 | -94.8231 | p43
5272 | 402558 | multi | 61716 | MN | Dodge | 44.0507 | -92.9614 | 19230 | 20211213 | 4 | Kaus Community Solar | 2019 | MISO | PV | thin-film | ground | fixed-tilt | 180 | 30 |  | 1 | 1.5 | greenfield | es | community solar | 0.063192 | 44.0507 | -92.9614 | p43
5273 | 402771 | single | 62032 | MN | McLeod | 44.9453 | -94.0823 | 68510 | 20211217 | 4 | Nautilus Winsted Solar (CSG) | 2019 | MISO | PV | c-si | ground | fixed-tilt | 180 | 30 |  | 3 | 4.2 | greenfield | non-agrivoltaic | community solar | -0.235 | 44.9453 | -94.0823 | p43
5274 | 402776 | single | 62040 | MN | Wright | 45.1768 | -93.6851 | 14912 | 20210707 | 4 | Becker Solar (CSG) | 2019 | MISO | PV | c-si | ground | fixed-tilt | 180 | 30 |  | 1 | 1.4 | landfill | non-agrivoltaic | community solar | 0.34679 | 45.1768 | -93.6851 | p43
5275 | 402808 | single | 62084 | MN | Wright | 45.175 | -93.6847 | 21329 | 20220630 | 4 | Becker Solar 2 (CSG) | 2019 | MISO | PV | c-si | ground | fixed-tilt | 180 | 30 |  | 1 | 1.4 | landfill | es | community solar | -0.15762 | 45.175 | -93.6847 | p43
5276 | 402809 | single | 62085 | MN | Wright | 45.1752 | -93.6828 | 17514 | 20231013 | 4 | Becker Solar 3 (CSG) | 2019 | MISO | PV | c-si | ground | fixed-tilt | 180 | 30 |  | 1 | 1.4 | landfill | es | community solar | 0.09771 | 45.1752 | -93.6828 | p43
5277 | 402810 | single | 62086 | MN | Wright | 45.1751 | -93.6794 | 20517 | 20210315 | 4 | Becker Solar 4 (CSG) | 2019 | MISO | PV | c-si | ground | fixed-tilt | 180 | 30 |  | 1 | 1.4 | landfill | es | community solar | -0.11123 | 45.1751 | -93.6794 | p43
5278 | 402811 | single | 62087 | MN | Wright | 45.1769 | -93.6792 | 20557 | 20220628 | 4 | Becker Solar 5 (CSG) | 2019 | MISO | PV | c-si | ground | fixed-tilt | 180 | 30 |  | 1 | 1.4 | landfill | es | community solar | -0.1136 | 45.1769 | -93.6792 | p43
5279 | 403347 | single | 63034 | MN | Winona | 43.8653 | -91.3292 | 17554 | 20210808 | 4 | FastSun 18 (CSG) | 2020 | MISO | PV | c-si | ground | single-axis | 180 | 20 |  | 1 | 1.3 | greenfield | es | community solar | -0.0072736 | 43.8653 | -91.3292 | p43
5280 | 403348 | single | 63035 | MN | Douglas | 45.8394 | -95.1482 | 19643 | 20210710 | 4 | FastSun 13 (CSG) | 2019 | MISO | PV | c-si | ground | single-axis | 180 | 20 |  | 1 | 1.3 | greenfield | es | community solar | -0.14792 | 45.8394 | -95.1482 | p43
5281 | 403707 | single | 63533 | MN | Goodhue | 44.2923 | -92.7228 | 18944 | 20220305 | 4 | Goodhue Community Solar Two, LLC | 2020 | MISO | PV | c-si | ground | fixed-tilt | 180 | 30 |  | 1 | 1.4 | greenfield | es | community solar | -0.010045 | 44.2923 | -92.7228 | p43
5282 | 403358 | single | 63045 | MN | Winona | 43.859 | -91.3243 | 15332 | 20210403 | 4 | FastSun 5 (CSG) | 2020 | MISO | PV | c-si | ground | fixed-tilt | 180 | 20 |  | 1 | 1.4 | greenfield | non-agrivoltaic | community solar | 0.30087 | 43.859 | -91.3243 | p43
5283 | 403116 | single | 62651 | MN | Sherburne | 45.5186 | -94.1239 | 58051 | 20210618 | 4 | Haven Solar Project (CSG) | 2019 | MISO | PV | c-si | ground | fixed-tilt | 180 | 52 |  | 3 | 4.2 | greenfield | es | community solar | -0.037757 | 45.5186 | -94.1239 | p43
5284 | 400405 | single | 58164 | MN | Murray | 43.9777 | -95.7674 | 15207 | 20210206 | 4 | Slayton Solar | 2013 | MISO | PV | c-si | ground | fixed-tilt | 180 | 35 |  | 1.7 | 2 | greenfield | es |  | 1.0189 | 43.9777 | -95.7674 | p44
5285 | 402049 | single | 60938 | MN | Dodge | 44.0509 | -92.9898 | 85533 | 20211009 | 4 | Aries Community Solar | 2017 | MISO | PV | thin-film | ground | fixed-tilt | 185 | 35 |  | 3.6 | 5.2 | greenfield | es | community solar | -0.2441 | 44.0509 | -92.9898 | p43
5286 | 402050 | single | 60939 | MN | Chippewa | 44.9499 | -95.497 | 47638 | 20210618 | 4 | Centaurus Community Solar | 2017 | MISO | PV | thin-film | ground | fixed-tilt | 185 | 35 |  | 1.8 | 2.6 | greenfield | non-agrivoltaic | community solar | -0.35513 | 44.9499 | -95.497 | p44
5287 | 402051 | multi | 60940 | MN | Chisago | 45.3016 | -92.801 | 64904 | 20210822 | 4 | Gemini Community Solar | 2017 | MISO | PV | thin-film | ground | fixed-tilt | 185 | 35 |  | 2.7 | 3.9 | greenfield | es,grazing | community solar | -0.25672 | 45.3016 | -92.801 | p43
5288 | 402052 | single | 60941 | MN | Blue Earth | 43.9087 | -93.9257 | 74207 | 20220219 | 4 | Mapleton Community Solar | 2017 | MISO | PV | thin-film | ground | fixed-tilt | 185 | 35 |  | 2.7 | 3.9 | greenfield | es,grazing | community solar | -0.39125 | 43.9087 | -93.9257 | p68
5289 | 402053 | single | 60942 | MN | Redwood | 44.4146 | -94.9084 | 70883 | 20221008 | 4 | Morgan Community Solar | 2017 | MISO | PV | thin-film | ground | fixed-tilt | 185 | 35 |  | 2.7 | 3.9 | greenfield | es,grazing | community solar | -0.34723 | 44.4146 | -94.9084 | p44
5290 | 402054 | multi | 60943 | MN | Kandiyohi | 44.9349 | -94.857 | 45807 | 20220322 | 4 | Spica Community Solar | 2017 | MISO | PV | thin-film | ground | fixed-tilt | 185 | 35 |  | 1.8 | 2.6 | greenfield | es,grazing | community solar | -0.31617 | 44.9349 | -94.857 | p43
5291 | 402055 | multi | 60944 | MN | Pope | 45.6404 | -95.3438 | 113342 | 20210922 | 4 | Vega Community Solar | 2017 | MISO | PV | thin-film | ground | fixed-tilt | 185 | 35 |  | 4.5 | 6.5 | greenfield | es,grazing | community solar | -0.30565 | 45.6404 | -95.3438 | p43
5292 | 402180 | single | 61174 | MN | Chippewa | 44.9468 | -95.6936 | 87366 | 20220703 | 4 | Taurus Community Solar | 2018 | MISO | PV | thin-film | ground | single-axis | 90 |  |  | 3.6 | 5.2 | greenfield | es,grazing | community solar | -0.26688 | 44.9468 | -95.6936 | p44
5293 | 402183 | single | 61177 | MN | Blue Earth | 44.2069 | -93.98 | 111667 | 20220606 | 4 | Corvus Community Solar | 2018 | MISO | PV | thin-film | ground | fixed-tilt | 180 | 35 |  | 4.5 | 6.5 | greenfield | es,grazing | community solar | -0.29029 | 44.2069 | -93.98 | p68
5294 | 402185 | multi | 61179 | MN | Wabasha | 44.2792 | -92.4034 | 83010 | 20220124 | 4 | Carina Community Solar | 2018 | MISO | PV | thin-film | ground | fixed-tilt | 180 | 35 |  | 3.6 | 5.2 | greenfield | es | community solar | -0.21111 | 44.2792 | -92.4034 | p43
5295 | 402551 | multi | 61708 | MN | Chippewa | 44.9482 | -95.3865 | 15396 | 20220608 | 4 | Sagitta Community Solar | 2018 | MISO | PV | thin-film | ground | fixed-tilt | 180 | 30 |  | 1 | 1.5 | greenfield | non-agrivoltaic | community solar | 0.41008 | 44.9482 | -95.3865 | p44
5296 | 402733 | single | 61980 | MN | Chippewa | 44.9556 | -95.3597 | 26484 | 20220723 | 4 | Syncarpha Clara City (CSG) I (Stamer) | 2018 | MISO | PV | c-si | ground | fixed-tilt | 180 | 30 |  | 1 | 1.4 | greenfield | non-agrivoltaic | community solar | -0.38577 | 44.9556 | -95.3597 | p44
5297 | 402920 | multi | 62267 | MN | Stearns | 45.5206 | -94.2638 | 139328 | 20220116 | 4 | Held Solar Project | 2019 | MISO | PV | c-si | ground | single-axis | 180 |  |  | 5 | 7.5 | greenfield | non-agrivoltaic | community solar | -0.36849 | 45.5206 | -94.2638 | p43
5298 | 403153 | multi | 62707 | MN | Rice | 44.2347 | -93.2756 | 106787 | 20220317 | 4 | Walcott Solar (CSG) | 2020 | MISO | PV | c-si | ground | single-axis | 180 | 25 |  | 4 | 5.7 | greenfield | es | community solar | -0.37657 | 44.2347 | -93.2756 | p43
5299 | 403154 | single | 62708 | MN | Rice | 44.4153 | -93.1523 | 65696 | 20210322 | 4 | Northfield Solar (CSG) | 2020 | MISO | PV | c-si | ground | single-axis | 180 | 25 |  | 5 | 7.2 | greenfield | es | community solar | 0.62737 | 44.4153 | -93.1523 | p43
5300 | 403155 | multi | 62709 | MN | Rice | 44.2273 | -93.3957 | 54134 | 20210916 | 4 | Warsaw Solar (CSG) | 2020 | MISO | PV | c-si | ground | single-axis | 180 | 25 |  | 2 | 2.9 | greenfield | es | community solar | -0.37312 | 44.2273 | -93.3957 | p43
5301 | 403297 | single | 62966 | MN | Winona | 44.1046 | -91.8685 | 19920 | 20230828 | 4 | Novel Herber Solar (CSG) | 2020 | MISO | PV | c-si | ground | fixed-tilt | 180 | 30 |  | 1 | 1 | greenfield | non-agrivoltaic | community solar | -0.4333 | 44.1046 | -91.8685 | p43
5302 | 403330 | single | 63007 | MN | Washington | 44.9463 | -92.8106 | 26198 | 20220504 | 4 | Novel MNDot Solar (CSG) | 2020 | MISO | PV | c-si | ground | single-axis | 180 | 55 |  | 1 | 1.4 | greenfield | non-agrivoltaic | community solar | -0.37547 | 44.9463 | -92.8106 | p43
5303 | 403331 | multi | 63008 | MN | Waseca | 44.0902 | -93.5541 | 24511 | 20210722 | 4 | Novel Winegar Partnership Solar (CSG) | 2021 | MISO | PV |  | ground | single-axis | 180 | 60 |  | 1 | 1.4 | greenfield | non-agrivoltaic | community solar | -0.30979 | 44.0902 | -93.5541 | p68
5304 | 403349 | single | 63036 | MN | Blue Earth | 44.1837 | -93.8655 | 19188 | 20221019 | 4 | FastSun 14 (CSG) | 2019 | MISO | PV | c-si | ground | single-axis | 180 | 20 |  | 1 | 1.4 | greenfield | es | community solar | -0.026827 | 44.1837 | -93.8655 | p68
5305 | 403420 | multi | 63139 | MN | Sherburne | 45.5202 | -94.1323 | 28974 | 20220823 | 4 | USS White Cloud, LLC (CSG) | 2019 | MISO | PV | c-si | ground | single-axis | 0 | 0 |  | 1 | 1.4 | greenfield | es | community solar | -0.4669 | 45.5202 | -94.1323 | p43
5306 | 403421 | single | 63140 | MN | Carver | 44.6819 | -93.7627 | 31342 | 20210604 | 4 | USS Westeros Solar, LLC (CSG) | 2020 | MISO | PV | c-si | ground | single-axis | 0 | 0 |  | 1 | 1.4 | greenfield | es | community solar | -0.53209 | 44.6819 | -93.7627 | p43
5307 | 403428 | single | 63147 | MN | Pope | 45.5002 | -95.1375 | 30310 | 20211220 | 4 | USS Monarch Solar, LLC (CSG) | 2020 | MISO | PV | c-si | ground | single-axis | 0 | 0 |  | 1 | 1.4 | greenfield | es | community solar | -0.50493 | 45.5002 | -95.1375 | p43
5308 | 403429 | multi | 63148 | MN | Meeker | 45.1417 | -94.743 | 28734 | 20220319 | 4 | USS Turkey Solar, LLC (CSG) | 2020 | MISO | PV | c-si | ground | single-axis | 0 | 0 |  | 1 | 1.4 | greenfield | es | community solar | -0.45969 | 45.1417 | -94.743 | p43
5309 | 403432 | multi | 63151 | MN | Washington | 45.2333 | -92.8949 | 28784 | 20201202 | 4 | USS Solar Sources, LLC (CSG) | 2020 | MISO | PV | c-si | ground | single-axis | 0 | 0 |  | 1 | 1.4 | greenfield | es | community solar | -0.4612 | 45.2333 | -92.8949 | p43
5310 | 403433 | single | 63152 | MN | Chippewa | 44.9625 | -95.7452 | 29796 | 20210809 | 4 | USS Christoffer Solar, LLC (CSG) | 2020 | MISO | PV | c-si | ground | single-axis | 0 | 0 |  | 1 | 1.4 | greenfield | es | community solar | -0.49071 | 44.9625 | -95.7452 | p44
5311 | 403434 | single | 63153 | MN | Clay | 46.9759 | -96.4995 | 24428 | 20201110 | 4 | USS Buckaroo Solar, LLC (CSG) | 2020 | MISO | PV | c-si | ground | single-axis | 0 | 0 |  | 1 | 1.4 | greenfield | es | community solar | -0.30632 | 46.9759 | -96.4995 | p42
5312 | 403435 | single | 63154 | MN | Clay | 47.0219 | -96.4803 | 24698 | 20220629 | 4 | USS Horne North Solar, LLC (CSG) | 2020 | MISO | PV | c-si | ground | single-axis | 0 | 0 |  | 1 | 1.4 | greenfield | es | community solar | -0.31751 | 47.0219 | -96.4803 | p42
5313 | 403436 | single | 63155 | MN | Clay | 47.0002 | -96.4986 | 24640 | 20211104 | 4 | USS Horne South Solar, LLC (CSG) | 2020 | MISO | PV | c-si | ground | single-axis | 0 | 0 |  | 1 | 1.4 | greenfield | es | community solar | -0.31513 | 47.0002 | -96.4986 | p42
5314 | 403438 | single | 63157 | MN | Redwood | 44.4282 | -94.9301 | 24820 | 20220226 | 4 | USS Verde Solar, LLC (CSG) | 2020 | MISO | PV | c-si | ground | single-axis | 0 | 0 |  | 1 | 1.4 | greenfield | es | community solar | -0.32248 | 44.4282 | -94.9301 | p44
5315 | 403439 | single | 63158 | MN | Redwood | 44.4498 | -94.9236 | 25627 | 20211122 | 4 | USS Cougar Solar, LLC (CSG) | 2020 | MISO | PV | c-si | ground | single-axis | 0 | 0 |  | 1 | 1.4 | greenfield | es | community solar | -0.3542 | 44.4498 | -94.9236 | p44
5316 | 403446 | single | 63166 | MN | Steele | 44.1213 | -93.2688 | 23451 | 20210526 | 4 | USS Bush Solar, LLC (CSG) | 2020 | MISO | PV | c-si | ground | single-axis | 0 | 0 |  | 1 | 1 | greenfield | es | community solar | -0.56828 | 44.1213 | -93.2688 | p43
5317 | 403447 | single | 63167 | MN | Carver | 44.7036 | -93.7872 | 24506 | 20210619 | 4 | USS Hancock Solar, LLC (CSG) | 2021 | MISO | PV |  | ground | single-axis | 0 | 0 |  | 3 | 1.4 | greenfield | es | community solar | -0.30958 | 44.7036 | -93.7872 | p43
5318 | 403448 | single | 63168 | MN | Chippewa | 44.9361 | -95.252 | 24583 | 20220711 | 4 | USS Pheasant Solar, LLC (CSG) | 2020 | MISO | PV | c-si | ground | single-axis | 0 | 0 |  | 1 | 1 | greenfield | non-agrivoltaic | community solar | -0.60335 | 44.9361 | -95.252 | p44
5319 | 403449 | single | 63169 | MN | Clay | 46.9888 | -96.4982 | 23776 | 20210514 | 4 | USS KVPV Solar, LLC (CSG) | 2020 | MISO | PV | c-si | ground | single-axis | 0 | 0 |  | 1 | 1.4 | greenfield | es | community solar | -0.27825 | 46.9888 | -96.4982 | p42
5320 | 403309 | single | 62982 | MN | Dodge | 43.9894 | -92.8573 | 27140 | 20220822 | 4 | Novel Schmoll Farms Solar (CSG) | 2020 | MISO | PV | c-si | ground | single-axis | 180 | 55 |  | 1 | 1.4 | greenfield | non-agrivoltaic | community solar | -0.40859 | 43.9894 | -92.8573 | p43
5321 | 403298 | single | 62967 | MN | Douglas | 45.8468 | -95.1492 | 24074 | 20220717 | 4 | Novel Herickhoff Solar (CSG) | 2020 | MISO | PV | c-si | ground | fixed-tilt | 180 | 30 |  | 1 | 1 | greenfield | non-agrivoltaic | community solar | -0.58799 | 45.8468 | -95.1492 | p43
5322 | 403450 | single | 63170 | MN | Lyon | 44.2259 | -95.6854 | 24330 | 20210420 | 4 | USS Kass Solar, LLC | 2021 | MISO | PV |  | ground | fixed-tilt | 0 | 0 |  | 1 | 1.4 | greenfield | es | community solar | -0.3022 | 44.2259 | -95.6854 | p44
5323 | 403456 | single | 63179 | MN | Scott | 44.5929 | -93.8481 | 23009 | 20211214 | 4 | Linden 01 (CSG) | 2020 | MISO | PV | c-si | ground | fixed-tilt | 180 | 30 |  | 1 | 1.5 | greenfield | es | community solar | -0.16559 | 44.5929 | -93.8481 | p43
5324 | 403459 | multi | 63182 | MN | Scott | 44.5929 | -93.8466 | 22323 | 20220814 | 4 | Linden 02 (CSG) | 2020 | MISO | PV | c-si | ground | fixed-tilt | 180 | 30 |  | 1 | 1.5 | greenfield | es | community solar | -0.12981 | 44.5929 | -93.8466 | p43
5325 | 403460 | single | 63183 | MN | Scott | 44.5929 | -93.8451 | 23513 | 20220416 | 4 | Linden 03 (CSG) | 2020 | MISO | PV | c-si | ground | fixed-tilt | 180 | 30 |  | 1 | 1.5 | greenfield | es | community solar | -0.19054 | 44.5929 | -93.8451 | p43
5326 | 403476 | single | 63215 | MN | Redwood | 44.4223 | -94.9232 | 25306 | 20210604 | 4 | USS Dot Com Solar, LLC (CSG) | 2021 | MISO | PV |  | ground | fixed-tilt | 0 | 0 |  | 1.4 | 1.6 | greenfield | es | community solar | -0.20069 | 44.4223 | -94.9232 | p44
5327 | 403477 | single | 63216 | MN | Redwood | 44.4115 | -95.008 | 22204 | 20220128 | 4 | USS B&B Solar, LLC (CSG) | 2020 | MISO | PV | c-si | ground | single-axis | 0 | 0 |  | 1 | 1.2 | greenfield | es | community solar | -0.36466 | 44.4115 | -95.008 | p44
5328 | 403478 | single | 63218 | MN | Le Sueur | 44.2023 | -93.5833 | 25510 | 20210910 | 4 | USS Water Town Solar, LLC (CSG) | 2021 | MISO | PV |  | ground | single-axis | 0 | 0 |  | 1 | 1.4 | greenfield | es | community solar | -0.34973 | 44.2023 | -93.5833 | p43
5329 | 403479 | single | 63220 | MN | Le Sueur | 44.2169 | -93.5826 | 24182 | 20220402 | 4 | USS Water City Solar, LLC (CSG) | 2021 | MISO | PV |  | ground | single-axis | 0 | 0 |  | 1 | 1.4 | greenfield | es | community solar | -0.29591 | 44.2169 | -93.5826 | p43
5330 | 403486 | multi | 63231 | MN | Washington | 44.8816 | -92.9663 | 58702 | 20200801 | 4 | Woodbury Solar | 2020 | MISO | PV | c-si | ground | fixed-tilt | 180 | 25 |  | 3 | 4 | greenfield | non-agrivoltaic |  | -0.11293 | 44.8816 | -92.9663 | p43
5331 | 403537 | single | 63305 | MN | Kandiyohi | 45.0081 | -95.2297 | 22043 | 20220402 | 4 | Aster Community Solar Garden, LLC | 2020 | MISO | PV | thin-film | ground | single-axis | 180 | 30 |  | 1 | 1.5 | greenfield | non-agrivoltaic | community solar | -0.11457 | 45.0081 | -95.2297 | p43
5332 | 403538 | multi | 63307 | MN | Kandiyohi | 44.9371 | -94.9044 | 23572 | 20210323 | 4 | Westport Community Solar, LLC | 2021 | MISO | PV |  | ground | single-axis | 180 | 30 |  | 1 | 1.5 | greenfield | non-agrivoltaic | community solar | -0.1934 | 44.9371 | -94.9044 | p43
5333 | 403544 | single | 63312 | MN | Dakota | 44.4734 | -93.2022 | 26969 | 20220116 | 4 | Hyacinth Solar, LLC | 2020 | MISO | PV | thin-film | ground | single-axis | 180 | 30 |  | 1 | 1.5 | greenfield | es | community solar | -0.33653 | 44.4734 | -93.2022 | p43
5334 | 403546 | single | 63314 | MN | Blue Earth | 44.2053 | -93.9791 | 25102 | 20200227 | 4 | Primrose Solar, LLC | 2021 | MISO | PV |  | ground | single-axis | 180 | 30 |  | 1 | 1.5 | greenfield | es | community solar | -0.26266 | 44.2053 | -93.9791 | p68
5335 | 403547 | multi | 63315 | MN | Renville | 44.7954 | -95.2027 | 25267 | 20200603 | 4 | Karia Solar, LLC | 2020 | MISO | PV | thin-film | ground | single-axis | 180 | 30 |  | 1 | 1.5 | greenfield | non-agrivoltaic |  | -0.26963 | 44.7954 | -95.2027 | p44
5336 | 403548 | single | 63317 | MN | Kandiyohi | 44.9648 | -95.2293 | 26385 | 20220901 | 4 | Geranium Solar, LLC | 2020 | MISO | PV | thin-film | ground | single-axis | 180 | 30 |  | 1 | 1.5 | greenfield | es | community solar | -0.31455 | 44.9648 | -95.2293 | p43
5337 | 403549 | single | 63318 | MN | Stearns | 45.5074 | -95.1274 | 24356 | 20210527 | 4 | Bellflower Solar, LLC | 2020 | MISO | PV | thin-film | ground | single-axis | 180 | 30 |  | 1 | 1.5 | greenfield | non-agrivoltaic | community solar | -0.22997 | 45.5074 | -95.1274 | p43
5338 | 403584 | single | 63367 | MN | Pope | 45.6569 | -95.5287 | 15407 | 20220702 | 4 | Strandness Garden | 2020 | MISO | PV | c-si | ground | fixed-tilt | 180 | 25 |  | 1 | 1.3 | greenfield | es | community solar | 0.17702 | 45.6569 | -95.5287 | p43
5339 | 403607 | single | 63395 | MN | Pope | 45.6502 | -95.5331 | 14262 | 20220703 | 4 | Star Garden | 2020 | MISO | PV | c-si | ground | fixed-tilt | 180 | 25 |  | 1 | 1.3 | greenfield | non-agrivoltaic | community solar | 0.29799 | 45.6502 | -95.5331 | p43
5340 | 403615 | single | 63403 | MN | Chippewa | 44.9443 | -95.3496 | 30868 | 20210924 | 4 | Clara City Solar | 2019 | MISO | PV | thin-film | ground | single-axis | 180 | 54 |  | 1 | 1.4 | greenfield | non-agrivoltaic | community solar | -0.51985 | 44.9443 | -95.3496 | p44
5341 | 403635 | single | 63425 | MN | Pope | 45.7177 | -95.2644 | 15272 | 20220112 | 4 | Leven Garden Solar | 2020 | MISO | PV | c-si | ground | fixed-tilt | 180 | 25 |  | 1 | 1.3 | greenfield | es | community solar | 0.19034 | 45.7177 | -95.2644 | p43
5342 | 403639 | single | 63429 | MN | Sibley | 44.6745 | -94.0085 | 17810 | 20210323 | 4 | Erin Garden Solar | 2020 | MISO | PV | c-si | ground | fixed-tilt | 180 | 25 |  | 1 | 1.3 | greenfield | es | community solar | -0.026283 | 44.6745 | -94.0085 | p43
5343 | 403714 | single | 63543 | MN | Olmsted | 44.0244 | -92.6421 | 26448 | 20211214 | 4 | Lange Solar | 2019 | MISO | PV | c-si | ground | fixed-tilt | 177 | 30 |  | 1 | 1.4 | greenfield | non-agrivoltaic | community solar | -0.38449 | 44.0244 | -92.6421 | p43
5344 | 403735 | single | 63577 | MN | Sherburne | 45.4989 | -94.1083 | 40587 | 20240301 | 4 | FastSun 21 (CSG) | 2021 | MISO | PV |  | ground | single-axis | 180 | 20 |  | 1 | 1.5 | greenfield | non-agrivoltaic | community solar | -0.66979 | 45.4989 | -94.1083 | p43
5345 | 403746 | single | 63595 | MN | Pope | 45.6715 | -95.5116 | 25700 | 20211010 | 4 | Lowry (CSG) 2, LLC | 2020 | MISO | PV | c-si | ground | single-axis | 180 | 52 |  | 1 | 1.4 | greenfield | non-agrivoltaic | community solar | -0.35698 | 45.6715 | -95.5116 | p43
5346 | 403748 | single | 63597 | MN | McLeod | 44.791 | -94.0823 | 26484 | 20240222 | 4 | Plato (CSG) 1, LLC | 2021 | MISO | PV |  | ground | single-axis | 180 | 52 |  | 1 | 1.4 | greenfield | non-agrivoltaic | community solar | -0.38577 | 44.791 | -94.0823 | p43
5347 | 403755 | single | 63629 | MN | Rice | 44.4166 | -93.22 | 16509 | 20220415 | 4 | Hydra Community Solar Garden, LLC (CSG) | 2020 | MISO | PV | thin-film | ground | fixed-tilt | 180 | 30 |  | 1 | 1.4 | greenfield | non-agrivoltaic | community solar | 0.18461 | 44.4166 | -93.22 | p43
5348 | 403763 | single | 63657 | MN | Goodhue | 44.273 | -92.5527 | 26298 | 20230321 | 4 | Siems Solar Project (CSG) | 2020 | MISO | PV | c-si | ground | single-axis | 180 | 55 |  | 1 | 1.4 | greenfield | non-agrivoltaic | community solar | -0.3791 | 44.273 | -92.5527 | p43
5349 | 403764 | single | 63658 | MN | Wright | 45.3053 | -94.0875 | 26681 | 20220614 | 4 | Schueler Community Solar | 2020 | MISO | PV | c-si | ground | single-axis | 180 | 55 |  | 1 | 1.4 | greenfield | non-agrivoltaic | community solar | -0.39274 | 45.3053 | -94.0875 | p43
5350 | 403774 | multi | 63678 | MN | Le Sueur | 44.3368 | -93.9158 | 20518 | 20240429 | 4 | Paulson Community (CSG) | 2020 | MISO | PV | c-si | ground | fixed-tilt | 180 | 25 |  | 1 | 1.4 | greenfield | non-agrivoltaic | community solar | -0.11129 | 44.3368 | -93.9158 | p43
5351 | 403775 | single | 63679 | MN | Wright | 45.0863 | -94.2118 | 24447 | 20210311 | 4 | Laurel Village (CSG) | 2020 | MISO | PV | c-si | ground | fixed-tilt | 180 | 30 |  | 1 | 1.4 | greenfield | es | community solar | -0.30712 | 45.0863 | -94.2118 | p43
5352 | 403776 | single | 63680 | MN | Stearns | 45.4065 | -94.6977 | 26934 | 20190715 | 4 | Hertzberg Community (CSG) | 2020 | MISO | PV | c-si | ground | single-axis | 180 | 52 |  | 1 | 1.4 | greenfield | es | community solar | -0.40155 | 45.4065 | -94.6977 | p43
5353 | 403778 | single | 63682 | MN | Goodhue | 44.2905 | -92.7274 | 25633 | 20220131 | 4 | Brenda Luhman-(CSG) | 2020 | MISO | PV | c-si | ground | fixed-tilt | 180 | 30 |  | 1 | 1.4 | greenfield | non-agrivoltaic | community solar | -0.35443 | 44.2905 | -92.7274 | p43
5354 | 403780 | single | 63684 | MN | Sherburne | 45.4209 | -94.0077 | 27681 | 20220402 | 4 | Hammer Community (CSG) | 2020 | MISO | PV | c-si | ground | single-axis | 180 | 52 |  | 1 | 1.4 | greenfield | non-agrivoltaic | community solar | -0.42659 | 45.4209 | -94.0077 | p43
5355 | 403781 | single | 63689 | MN | Red Lake | 47.8696 | -96.3196 | 11950 | 20220221 | 4 | Red Lake Falls Community Hybrid | 2020 | MISO | PV | c-si | ground | fixed-tilt | 180 | 30 |  | 1 | 1 | greenfield | non-agrivoltaic | community solar | 0.16461 | 47.8696 | -96.3196 | p42
5356 | 403796 | single | 63725 | MN | Dodge | 43.9176 | -92.8625 | 26645 | 20220629 | 4 | Hayfield Solar III, LLC (CSG) | 2021 | MISO | PV |  | ground | single-axis | 180 | 60 |  | 1 | 1.4 | greenfield | non-agrivoltaic | community solar | -0.39148 | 43.9176 | -92.8625 | p43
5357 | 403806 | single | 63744 | MN | Rice | 44.4555 | -93.1233 | 25044 | 20230609 | 4 | USS Hubers Solar, LLC (CSG) | 2021 | MISO | PV |  | ground | single-axis | 0 | 0 |  | 1 | 1.4 | greenfield | es | community solar | -0.33149 | 44.4555 | -93.1233 | p43
5358 | 403835 | single | 63791 | MN | Sherburne | 45.4236 | -94.0211 | 27397 | 20210615 | 4 | Sobania Community Solar, LLC | 2020 | MISO | PV | c-si | ground | fixed-tilt | 180 | 30 |  | 1 | 1.4 | greenfield | non-agrivoltaic | community solar | -0.41723 | 45.4236 | -94.0211 | p43
5359 | 403836 | single | 63792 | MN | Benton | 45.6775 | -93.922 | 26497 | 20220104 | 4 | Svihel Community Solar, LLC (CSG) | 2021 | MISO | PV |  | ground | single-axis | 180 |  |  | 1 | 1 | greenfield | non-agrivoltaic | community solar | -0.65582 | 45.6775 | -93.922 | p43
5360 | 403837 | multi | 63793 | MN | Benton | 45.6336 | -94.0539 | 27292 | 20230930 | 4 | Studenski Community Solar, LLC (CSG) | 2021 | MISO | PV |  | ground | single-axis | 180 |  |  | 1 | 1.5 | greenfield | non-agrivoltaic | community solar | -0.34829 | 45.6336 | -94.0539 | p43
5361 | 403838 | single | 63794 | MN | Benton | 45.6608 | -93.9374 | 32455 | 20220107 | 4 | Stevens Community Solar, LLC | 2020 | MISO | PV | c-si | ground | fixed-tilt | 180 | 30 |  | 1 | 1.4 | greenfield | es,grazing | community solar | -0.55945 | 45.6608 | -93.9374 | p43
5362 | 403848 | single | 63816 | MN | Steele | 44.1255 | -93.2827 | 25014 | 20211220 | 4 | RJC (CSG), LLC | 2021 | MISO | PV |  | ground | fixed-tilt | 0 | 30 |  | 1 | 1.5 | greenfield | non-agrivoltaic | community solar | -0.25891 | 44.1255 | -93.2827 | p43
5363 | 403849 | single | 63817 | MN | Sherburne | 45.4208 | -94.0102 | 27560 | 20231001 | 4 | Hinterland (CSG), LLC | 2020 | MISO | PV | c-si | ground | single-axis | 180 | 2 |  | 1 | 1.4 | greenfield | non-agrivoltaic | community solar | -0.42263 | 45.4208 | -94.0102 | p43
5364 | 403851 | single | 63820 | MN | Goodhue | 44.2943 | -92.734 | 26471 | 20220719 | 4 | Huneke (CSG) 1, LLC | 2020 | MISO | PV | c-si | ground | single-axis | 180 | 2 |  | 1 | 1.4 | greenfield | grazing | community solar | -0.38531 | 44.2943 | -92.734 | p43
5365 | 403893 | single | 63935 | MN | Rice | 44.2502 | -93.2696 | 24608 | 20220322 | 4 | Marion Garden | 2020 | MISO | PV | c-si | ground | single-axis | 180 |  |  | 1 | 1.3 | greenfield | non-agrivoltaic | community solar | -0.38638 | 44.2502 | -93.2696 | p43
5366 | 403894 | single | 63936 | MN | Waseca | 44.0068 | -93.4942 | 23117 | 20230329 | 4 | Silver Lake Garden | 2021 | MISO | PV |  | ground | fixed-tilt | 180 | 25 |  | 1 | 1.2 | greenfield | non-agrivoltaic | community solar | -0.40278 | 44.0068 | -93.4942 | p68
5367 | 403895 | single | 63937 | MN | Dakota | 44.4768 | -93.1542 | 15142 | 20230111 | 4 | Lyman Garden | 2020 | MISO | PV | c-si | ground | fixed-tilt | 180 | 25 |  | 1 | 1.3 | greenfield | non-agrivoltaic | community solar | 0.20339 | 44.4768 | -93.1542 | p43
5368 | 403897 | multi | 63939 | MN | Rice | 44.4692 | -93.1306 | 23995 | 20240327 | 4 | Union Garden | 2021 | MISO | PV |  | ground | fixed-tilt | 180 | 25 |  | 1 | 1.2 | greenfield | non-agrivoltaic | community solar | -0.4367 | 44.4692 | -93.1306 | p43
5369 | 403941 | single | 64001 | MN | Pope | 45.6422 | -95.3529 | 28792 | 20230420 | 4 | Camellia Solar, LLC | 2020 | MISO | PV | thin-film | ground | single-axis | 180 | 30 |  | 1 | 1.5 | greenfield | non-agrivoltaic | community solar | -0.39942 | 45.6422 | -95.3529 | p43
5370 | 403980 | single | 64056 | MN | Goodhue | 44.2838 | -92.6853 | 28381 | 20231030 | 4 | T Luhman (CSG) | 2021 | MISO | PV |  | ground | fixed-tilt | 180 | 0 |  | 1 | 1.4 | greenfield | grazing | community solar | -0.44887 | 44.2838 | -92.6853 | p43
5371 | 404000 | single | 64099 | MN | Olmsted | 44.0248 | -92.6737 | 27044 | 20230911 | 4 | Tweite Community Solar, LLC | 2020 | MISO | PV | c-si | ground | single-axis | 0 | 55 |  | 1 | 1.5 | greenfield | non-agrivoltaic | community solar | -0.33929 | 44.0248 | -92.6737 | p43
5372 | 404037 | single | 64153 | MN | Benton | 45.6592 | -93.9317 | 14730 | 20231216 | 4 | Novel Novak Solar, LLC (CSG) | 2021 | MISO | PV |  | ground | single-axis | 180 | 60 |  | 1 | 1.4 | greenfield | non-agrivoltaic | community solar | 0.36751 | 45.6592 | -93.9317 | p43
5373 | 404225 | single | 64482 | MN | Pope | 45.6666 | -95.4021 | 20686 | 20220912 | 4 | Novel Stavem Solar, LLC (CSG) | 2021 | MISO | PV |  | ground | single-axis | 180 | 60 |  | 1 | 1.4 | greenfield | non-agrivoltaic | community solar | -0.12118 | 45.6666 | -95.4021 | p43
5374 | 404233 | single | 64503 | MN | Chisago | 45.4903 | -92.7943 | 27618 | 20211010 | 4 | Palmer Community Solar, LLC (CSG) | 2021 | MISO | PV |  | ground | single-axis | 180 |  |  | 1 | 1.5 | greenfield | non-agrivoltaic | community solar | -0.35987 | 45.4903 | -92.7943 | p43
5375 | 404235 | single | 64506 | MN | Wright | 45.0854 | -94.2137 | 75336 | 20220717 | 4 | Cokato (CSG) | 2021 | MISO | PV |  | ground | single-axis | 25 |  |  | 4 | 5 | greenfield | non-agrivoltaic | community solar | -0.14456 | 45.0854 | -94.2137 | p43
5376 | 404320 | single | 64697 | MN | Pope | 45.7219 | -95.2651 | 26222 | 20220912 | 4 | Swan Garden | 2021 | MISO | PV |  | ground | single-axis | 180 |  |  | 1 | 1.5 | greenfield | es | community solar | -0.30824 | 45.7219 | -95.2651 | p43
5377 | 404324 | single | 64708 | MN | Sherburne | 45.55 | -93.5984 | 63098 | 20210802 | 4 | Connexus Solar Baldwin 1BDN | 2021 | MISO | PV |  | ground | single-axis | 180 |  |  | 3.3 | 3.7 | greenfield | es |  | -0.28261 | 45.55 | -93.5984 | p43
5378 | 404380 | single | 64871 | MN | Renville | 44.7945 | -95.0996 | 26643 | 20211223 | 4 | USS Danube Solar, LLC | 2021 | MISO | PV |  | ground | single-axis | 0 | 0 |  | 1 | 1.4 | greenfield | es | community solar | -0.39141 | 44.7945 | -95.0996 | p44
5379 | 404389 | single | 64906 | MN | Fillmore | 43.778 | -91.951 | 59595 | 20211026 | 4 | Hazel | 2021 | MISO | PV |  | ground | single-axis | 180 | 50 |  | 3 | 3.8 | greenfield | grazing |  | -0.19109 | 43.778 | -91.951 | p68
5380 | 404390 | single | 64907 | MN | Fillmore | 43.7273 | -92.1433 | 74682 | 20220904 | 4 | Fountain | 2021 | MISO | PV |  | ground | single-axis | 180 | 50 |  | 3 | 3.8 | greenfield | non-agrivoltaic |  | -0.42113 | 43.7273 | -92.1433 | p68
5381 | 404391 | single | 64930 | MN | Winona | 44.041 | -91.7674 | 53601 | 20211016 | 4 | Stockton (MN) | 2021 | MISO | PV |  | ground | single-axis | 180 | 50 |  | 2 | 2.6 | greenfield | non-agrivoltaic |  | -0.46355 | 44.041 | -91.7674 | p43
5382 | 404402 | single | 64990 | MN | Chisago | 45.4859 | -92.784 | 28698 | 20211010 | 4 | Medin (CSG) | 2021 | MISO | PV |  | ground | single-axis | 180 |  |  | 1 | 1.5 | greenfield | non-agrivoltaic | community solar | -0.39638 | 45.4859 | -92.784 | p43
5383 | 403540 | single | 63309 | MN | McLeod | 44.9035 | -94.0314 | 20264 | 20240610 | 4 | Honeysuckle Solar, LLC | 2020 | MISO | PV |  | ground | single-axis | 180 | 30 |  | 1 | 1.5 | greenfield | non-agrivoltaic | community solar | -0.0078861 | 44.9035 | -94.0314 | p43
5384 | 401887 | single | 60715 | MN | Stearns | 45.4028 | -94.7154 | 117445 | 20210606 | 4 | Paynesville Community Solar | 2017 | MISO | PV | thin-film | ground | fixed-tilt | 185 | 35 |  | 4.5 | 6.5 | greenfield | es,grazing | community solar | -0.34143 | 45.4028 | -94.7154 | p43
5385 | 402181 | single | 61175 | MN | Stearns | 45.5085 | -95.1257 | 43821 | 20220629 | 4 | Pegasus Community Solar | 2017 | MISO | PV | thin-film | ground | fixed-tilt | 185 | 35 |  | 1.8 | 2.6 | greenfield | non-agrivoltaic | community solar | -0.27023 | 45.5085 | -95.1257 | p43
5386 | 403892 | single | 63934 | MN | Waseca | 44 | -93.5011 | 16099 | 20220510 | 4 | Severson Garden | 2020 | MISO | PV | c-si | ground | fixed-tilt | 180 | 25 |  | 1 | 1.3 | greenfield | non-agrivoltaic | community solar | 0.11225 | 44 | -93.5011 | p68
5387 | 403850 | single | 63819 | MN | Goodhue | 44.3965 | -92.6047 | 24543 | 20240901 | 4 | Betcher (CSG) 1, LLC | 2020 | MISO | PV | c-si | ground | fixed-tilt | 180 | 30 |  | 1 | 1.4 | greenfield | non-agrivoltaic | community solar | -0.31112 | 44.3965 | -92.6047 | p43
5388 | 404377 | single | 64866 | MN | Goodhue | 44.3968 | -92.6123 | 20974 | 20240901 | 4 | USS Wildcat Solar, LLC | 2021 | MISO | PV |  | ground | single-axis | 0 | 0 |  | 1 | 1.4 | greenfield | es | community solar | -0.13778 | 44.3968 | -92.6123 | p43
5389 | 403151 | single | 62696 | MN | Dakota | 44.5267 | -92.9763 | 17994 | 20210515 | 4 | FastSun 2 (CSG) | 2020 | MISO | PV | c-si | ground | single-axis | 180 | 20 |  | 1 | 1.4 | greenfield | es | community solar | 0.059631 | 44.5267 | -92.9763 | p43
5390 | 403152 | multi | 62706 | MN | McLeod | 44.7881 | -94.0575 | 106838 | 20210515 | 4 | Helen Solar (CSG) | 2020 | MISO | PV | c-si | ground | single-axis | 180 | 25 |  | 4 | 5.6 | greenfield | es | community solar | -0.39374 | 44.7881 | -94.0575 | p43
5391 | 404379 | single | 64869 | MN | McLeod | 44.7884 | -94.0523 | 27387 | 20220620 | 4 | Helen (CSG) 1, LLC | 2021 | MISO | PV |  | ground | single-axis | 0 | 0 |  | 1 | 1.4 | greenfield | non-agrivoltaic | community solar | -0.4169 | 44.7884 | -94.0523 | p43
5392 | 401838 | multi | 60631 | MN | Dakota | 44.6677 | -93.1097 | 90642 | 20240725 | 4 | Empire Solar | 2016 | MISO | PV | c-si | ground | fixed-tilt | 180 | 20 |  | 5 | 7 | greenfield | non-agrivoltaic | community solar | 0.049331 | 44.6677 | -93.1097 | p43
5393 | 403173 | single | 62740 | MN | Dakota | 44.6626 | -93.1143 | 17465 | 20220625 | 4 | MSC-Empire 01, LLC | 2019 | MISO | PV | c-si | ground | single-axis | 0 |  |  | 1 | 1.5 | greenfield | non-agrivoltaic | community solar | 0.20397 | 44.6626 | -93.1143 | p43
5394 | 403296 | single | 62963 | MN | Renville | 44.7879 | -95.3592 | 17861 | 20210803 | 4 | Novel Historical Society Solar (CSG) | 2019 | MISO | PV |  | ground | fixed-tilt | 180 | 45 |  | 1 | 1.3 | greenfield | non-agrivoltaic | community solar | -0.030005 | 44.7879 | -95.3592 | p44
5395 | 403749 | multi | 63598 | MN | Renville | 44.7824 | -95.3622 | 50532 | 20231220 | 4 | Sacred Heart (CSG) 1, LLC | 2021 | MISO | PV |  | ground | single-axis | 180 | 52 |  | 1 | 1.4 | greenfield | non-agrivoltaic | community solar | -0.83502 | 44.7824 | -95.3622 | p44
5396 | 402277 | single | 61329 | MN | Benton | 45.6207 | -94.0905 | 11810 | 20220407 | 4 | Delphinus Community Solar | 2018 | MISO | PV | thin-film | ground | fixed-tilt | 180 | 35 |  | 1.8 | 2.6 | greenfield | es | community solar | 2.6017 | 45.6207 | -94.0905 | p43
5397 | 403307 | single | 62979 | MN | Olmsted | 44.017 | -92.6361 | 24321 | 20210715 | 4 | Novel DeCook Solar (CSG) | 2020 | MISO | PV | c-si | ground | fixed-tilt | 180 | 30 |  | 1 | 1 | greenfield | non-agrivoltaic | community solar | -0.59552 | 44.017 | -92.6361 | p43
5398 | 403328 | single | 63004 | MN | Dodge | 44.0376 | -92.6898 | 23401 | 20220909 | 4 | Novel Bartel Solar (CSG) | 2020 | MISO | PV | c-si | ground | fixed-tilt | 180 | 30 |  | 1 | 1 | greenfield | non-agrivoltaic | community solar | -0.56665 | 44.0376 | -92.6898 | p43
5399 | 403539 | single | 63308 | MN | Le Sueur | 44.1974 | -93.6181 | 22261 | 20220904 | 4 | Marigold Community Solar Garden, LLC | 2021 | MISO | PV |  | ground | single-axis | 180 | 30 |  | 1 | 1.5 | greenfield | non-agrivoltaic | community solar | -0.12647 | 44.1974 | -93.6181 | p43
5400 | 403332 | single | 63009 | MN | Le Sueur | 44.1975 | -93.6136 | 28166 | 20201114 | 4 | Novel Peter Solar (CSG) | 2021 | MISO | PV |  | ground | single-axis | 180 | 60 |  | 1 | 1.4 | greenfield | non-agrivoltaic | community solar | -0.44215 | 44.1975 | -93.6136 | p43
5401 | 403353 | multi | 63040 | MN | Goodhue | 44.2963 | -92.6979 | 40228 | 20210308 | 4 | FastSun 9 (CSG) | 2020 | MISO | PV | c-si | ground | single-axis | 180 | 20 |  | 1 | 1.4 | greenfield | es | community solar | -0.7083 | 44.2963 | -92.6979 | p43
5402 | 403422 | single | 63141 | MN | Chisago | 45.4904 | -92.8128 | 29714 | 20231030 | 4 | USS Sunrise Solar, LLC (CSG) | 2020 | MISO | PV | c-si | ground | single-axis | 0 | 0 |  | 1 | 1.4 | greenfield | es | community solar | -0.48839 | 45.4904 | -92.8128 | p43
5403 | 403535 | multi | 63304 | MN | Stearns | 45.3995 | -94.7231 | 24706 | 20240614 | 4 | Allium Community Solar Garden, LLC | 2020 | MISO | PV |  | ground | single-axis | 180 | 30 |  | 1 | 1.5 | greenfield | es | community solar | -0.24556 | 45.3995 | -94.7231 | p43
5404 | 403734 | single | 63576 | MN | Washington | 45.1911 | -92.9572 | 16976 | 20230523 | 4 | FastSun 4 (CSG) | 2021 | MISO | PV |  | ground | single-axis | 180 | 20 |  | 1 | 1.4 | greenfield | non-agrivoltaic | community solar | 0.14295 | 45.1911 | -92.9572 | p43
5405 | 403744 | single | 63593 | MN | Pope | 45.4975 | -95.1616 | 25547 | 20220508 | 4 | Brooten (CSG) 1, LLC | 2021 | MISO | PV |  | ground | single-axis | 180 | 52 |  | 1 | 1.4 | greenfield | non-agrivoltaic | community solar | -0.35115 | 45.4975 | -95.1616 | p43
5406 | 403804 | single | 63742 | MN | Pope | 45.4976 | -95.1633 | 24499 | 20231009 | 4 | USS Viceroy Solar, LLC (CSG) | 2021 | MISO | PV |  | ground | single-axis | 0 | 0 |  | 1 | 1.4 | greenfield | es | community solar | -0.30929 | 45.4976 | -95.1633 | p43
5407 | 403779 | single | 63683 | MN | Chisago | 45.485 | -92.8136 | 13653 | 20240727 | 4 | Carlson Community (CSG) | 2021 | MISO | PV | c-si | ground | fixed-tilt | 180 | 30 |  | 1 | 1.4 | greenfield | non-agrivoltaic | community solar | 0.5014 | 45.485 | -92.8136 | p43
5408 | 404403 | single | 64991 | MN | Chisago | 45.4859 | -92.8126 | 11504 | 20240727 | 4 | Johnson (CSG) 1 | 2021 | MISO | PV |  | ground | fixed-tilt | 180 | 30 |  | 1 | 1.5 | greenfield | non-agrivoltaic | community solar | 0.9987 | 45.4859 | -92.8126 | p43
5409 | 403852 | single | 63821 | MN | Goodhue | 44.2667 | -92.6672 | 28026 | 20220210 | 4 | Huneke (CSG) 2, LLC | 2020 | MISO | PV | c-si | ground | single-axis | 180 | 2 |  | 1 | 1.4 | greenfield | grazing | community solar | -0.43771 | 44.2667 | -92.6672 | p43
5410 | 404226 | single | 64487 | MN | Goodhue | 44.2671 | -92.6643 | 19638 | 20220928 | 4 | Novel Huneke Solar, LLC (CSG) | 2021 | MISO | PV |  | ground | single-axis | 180 | 60 |  | 1 | 1.4 | greenfield | non-agrivoltaic | community solar | -0.056684 | 44.2671 | -92.6643 | p43
5411 | 403920 | single | 63966 | MN | Rice | 44.2207 | -93.4557 | 20604 | 20220722 | 4 | FastSun 12 (CSG) | 2021 | MISO | PV |  | ground | single-axis | 180 | 20 |  | 1 | 1.4 | greenfield | non-agrivoltaic | community solar | -0.11637 | 44.2207 | -93.4557 | p43
5412 | 404234 | single | 64504 | MN | Chisago | 45.4816 | -92.7827 | 24024 | 20211010 | 4 | Medin 2 Community Solar, LLC (CSG) | 2021 | MISO | PV |  | ground | single-axis | 180 |  |  | 1 | 1.5 | greenfield | non-agrivoltaic | community solar | -0.21478 | 45.4816 | -92.7827 | p43
5413 | 401976 | multi | 60830 | MN | Rice | 44.5235 | -93.4061 | 100485 | 20190621 | 4 | Webster Holdco Solar (CSG) | 2017 | MISO | PV | c-si | ground | fixed-tilt | 180 | 30 |  | 5 | 6.7 | greenfield | non-agrivoltaic | community solar | -0.13908 | 44.5235 | -93.4061 | p43
5414 | 401883 | single | 60711 | MN | Chisago | 45.4131 | -92.6828 | 66123 | 20220217 | 4 | Chisago Community Solar | 2016 | MISO | PV | thin-film | ground | fixed-tilt | 185 | 35 |  | 3.6 | 5.2 | greenfield | es,grazing | community solar | 0.074589 | 45.4131 | -92.6828 | p43
5415 | 401884 | single | 60712 | MN | Dakota | 44.6716 | -93.0818 | 109788 | 20210521 | 4 | Ursa Community Solar | 2017 | MISO | PV | thin-film | ground | fixed-tilt | 185 | 35 |  | 4.5 | 6.5 | greenfield | es,grazing | community solar | -0.2725 | 44.6716 | -93.0818 | p43
5416 | 402184 | single | 61178 | MN | Pipestone | 44.0027 | -96.2692 | 102434 | 20210926 | 4 | Capella Community Solar | 2017 | MISO | PV | thin-film | ground | fixed-tilt | 185 | 35 |  | 4.5 | 6.5 | greenfield | non-agrivoltaic | community solar | -0.1966 | 44.0027 | -96.2692 | p44
5417 | 402188 | single | 61182 | MN | Le Sueur | 44.2555 | -93.5836 | 50360 | 20211121 | 4 | Lyra Community Solar | 2018 | MISO | PV | thin-film | ground | fixed-tilt | 180 | 35 |  | 2.7 | 3.9 | greenfield | non-agrivoltaic | community solar | 0.053179 | 44.2555 | -93.5836 | p43
5418 | 402189 | single | 61183 | MN | Washington | 45.2522 | -92.7678 | 67293 | 20201009 | 4 | Argo Navis Community Solar | 2018 | MISO | PV | thin-film | ground | fixed-tilt | 180 | 35 |  | 2.7 | 3.9 | greenfield | es,grazing | community solar | -0.29482 | 45.2522 | -92.7678 | p43
5419 | 403424 | single | 63143 | MN | Goodhue | 44.2361 | -92.6692 | 16779 | 20200725 | 4 | USS Greenhouse Solar, LLC (CSG) | 2020 | MISO | PV | c-si | ground | single-axis | 0 | 0 |  | 1 | 1.4 | greenfield | es | community solar | 0.16024 | 44.2361 | -92.6692 | p43
5420 | 403636 | single | 63426 | MN | Dodge | 44.0564 | -92.7625 | 86774 | 20230831 | 4 | Zumbro Solar Garden | 2020 | MISO | PV | c-si | ground | fixed-tilt | 180 | 25 |  | 1 | 1.3 | greenfield | es |  | -1.0622 | 44.0564 | -92.7625 | p43
5421 | 403750 | single | 63599 | MN | McLeod | 44.7249 | -94.4959 | 25177 | 20240120 | 4 | Stewart (CSG) 1, LLC | 2021 | MISO | PV |  | ground | single-axis | 180 | 52 |  | 1 | 1.4 | greenfield | non-agrivoltaic | community solar | -0.33677 | 44.7249 | -94.4959 | p43
5422 | 403356 | single | 63043 | MN | McLeod | 44.7183 | -94.491 | 15030 | 20190918 | 4 | FastSun 7 (CSG) | 2019 | MISO | PV | c-si | ground | single-axis | 180 | 20 |  | 1 | 1.2 | greenfield | es | community solar | 0.096001 | 44.7183 | -94.491 | p43
5423 | 403407 | single | 63119 | MN | McLeod | 44.7189 | -94.4928 | 20393 | 20220611 | 4 | McLeod Community Solar One, LLC (CSG) | 2019 | MISO | PV | c-si | ground | fixed-tilt | 180 | 30 |  | 1 | 1.4 | greenfield | non-agrivoltaic | community solar | -0.10382 | 44.7189 | -94.4928 | p43
5424 | 403805 | single | 63743 | MN | Freeborn | 43.824 | -93.4426 | 23365 | 20230119 | 4 | USS Solar Way, LLC (CSG) | 2020 | MISO | PV | c-si | ground | single-axis | 0 | 0 |  | 1 | 1.4 | greenfield | es | community solar | -0.25976 | 43.824 | -93.4426 | p68
5425 | 404356 | multi | 64818 | MN | Isanti | 45.4164 | -93.393 | 161677 | 20220401 | 4 | Connexus Solar Stanford 1STF | 2021 | MISO | PV |  | ground | single-axis | 180 |  |  | 7.3 | 9.4 | greenfield | es |  | -0.29151 | 45.4164 | -93.393 | p43
5426 | 402048 | single | 60937 | MN | Pipestone | 43.9039 | -96.1367 | 43031 | 20210117 | 4 | Antlia Community Solar | 2017 | MISO | PV | thin-film | ground | fixed-tilt | 185 | 35 |  | 1.8 | 2.6 | greenfield | es,grazing | community solar | -0.25078 | 43.9039 | -96.1367 | p44
5427 | 402276 | multi | 61328 | MN | Chippewa | 44.7952 | -95.4927 | 65647 | 20220315 | 4 | Crater Community Solar | 2017 | MISO | PV | thin-film | ground | fixed-tilt | 185 | 35 |  | 2.7 | 3.9 | greenfield | non-agrivoltaic | community solar | -0.26887 | 44.7952 | -95.4927 | p44
5428 | 404469 | single | 64992 | MN | Chisago | 45.4606 | -92.8997 | 19776 | 20210618 | 4 | Cornillie Solar (CSG) | 2021 | MISO | PV |  | ground | single-axis | 0 |  |  | 1 | 1.2 | greenfield | non-agrivoltaic | community solar | -0.24617 | 45.4606 | -92.8997 | p43
5429 | 404470 | single | 63938 | MN | Nicollet | 44.2532 | -94.2694 | 16745 | 20230716 | 4 | Nicollet Garden | 2020 | MISO | PV | c-si | ground | fixed-tilt | 180 | 25 |  | 1 | 1.3 | greenfield | non-agrivoltaic | community solar | 0.056621 | 44.2532 | -94.2694 | p68
5430 | 404471 | single | 63594 | MN | Renville | 44.7322 | -94.6227 | 26667 | 20211010 | 4 | Buffalo Lake (CSG) 1, LLC | 2021 | MISO | PV |  | ground | single-axis | 180 | 52 |  | 1 | 1.4 | greenfield | non-agrivoltaic | community solar | -0.39225 | 44.7322 | -94.6227 | p44
5431 | 404472 | multi | 63319 | MN | Nicollet | 44.2532 | -94.2118 | 51196 | 20201115 | 4 | Iris Solar, LLC (MN) | 2020 | MISO | PV | thin-film | ground | single-axis | 180 | 30 |  | 1 | 1.5 | greenfield | es | community solar | -0.80656 | 44.2532 | -94.2118 | p68
5432 | 404473 | single | 63313 | MN | Chisago | 45.471 | -92.8927 | 28231 | 20210223 | 4 | Coral Bells Solar, LLC | 2020 | MISO | PV | thin-film | ground | single-axis | 180 | 30 |  | 1 | 1.5 | greenfield | non-agrivoltaic | community solar | -0.38093 | 45.471 | -92.8927 | p43
5433 | 404474 | single | 63249 | MN | Dodge | 44.1028 | -92.7452 | 28417 | 20210321 | 4 | Novel Wayne Solar, LLC (CSG) | 2021 | MISO | PV |  | ground | single-axis | 180 | 60 |  | 1 | 1.4 | greenfield | non-agrivoltaic | community solar | -0.44999 | 44.1028 | -92.7452 | p43
5434 | 404475 | single | 63247 | MN | Dodge | 44.0935 | -92.7515 | 30831 | 20240422 | 4 | Novel Debra Solar, LLC (CSG) | 2020 | MISO | PV | c-si | ground | single-axis | 180 | 55 |  | 1 | 1.4 | greenfield | non-agrivoltaic | community solar | -0.51887 | 44.0935 | -92.7515 | p43
5435 | 404476 | multi | 63159 | MN | Nicollet | 44.2691 | -94.2091 | 25707 | 20220703 | 4 | USS Flower Solar, LLC (CSG) | 2020 | MISO | PV | c-si | ground | single-axis | 0 | 0 |  | 1 | 1.4 | greenfield | es | community solar | -0.35724 | 44.2691 | -94.2091 | p68
5436 | 404477 | single | 63010 | MN | Dodge | 44.1114 | -92.747 | 30598 | 20220912 | 4 | Novel Benedix Solar (CSG) | 2020 | MISO | PV | c-si | ground | single-axis | 180 | 55 |  | 1 | 1.4 | greenfield | non-agrivoltaic | community solar | -0.5127 | 44.1114 | -92.747 | p43
5437 | 404478 | single | 61689 | MN | Renville | 44.7326 | -94.6082 | 26515 | 20220321 | 4 | Grimm Community Solar | 2018 | MISO | PV | c-si | ground | fixed-tilt | 180 | 30 |  | 1 | 1.4 | greenfield | non-agrivoltaic | community solar | -0.38688 | 44.7326 | -94.6082 | p44
5438 | 404479 | single | 61058 | MN | Renville | 44.7471 | -94.7052 | 89234 | 20220123 | 4 | Kramer Solar (CSG) | 2017 | MISO | PV | c-si | ground | fixed-tilt | 180 | 30 |  | 3 | 4.5 | greenfield | non-agrivoltaic | community solar | -0.42922 | 44.7471 | -94.7052 | p44
5439 | 404488 | single | 60716 | MN | Stearns | 45.5881 | -94.4019 | 91634 | 20210224 | 4 | Orion Community Solar | 2017 | MISO | PV | thin-film | ground | fixed-tilt | 185 | 35 |  | 2.7 | 3.9 | greenfield | es,grazing | community solar | -0.56974 | 45.5881 | -94.4019 | p43
5440 | 404873 | single | 65632 | MN | Le Sueur | 44.3166 | -93.8953 | 32151 | 20230401 | 4 | MN CSG 2019-38 DE, LLC | 2022 | MISO | PV | c-si | ground | single-axis | 180 | 1 |  | 1 | 1.8 | greenfield | non-agrivoltaic | community solar | -0.32999 | 44.3166 | -93.8953 | p43
5441 | 404927 | multi | 65974 | MN | Lyon | 44.2344 | -95.882 | 27261 | 20240328 | 4 | Timmerman (CSG) | 2023 | MISO | PV | c-si | ground | single-axis | 1 | 1 |  | 1 | 1.7 | greenfield | non-agrivoltaic | community solar | -0.21616 | 44.2344 | -95.882 | p44
5442 | 404928 | single | 65989 | MN | McLeod | 44.9483 | -94.0761 | 24480 | 20230327 | 4 | South Garden | 2023 | MISO | PV |  | ground | single-axis | 180 |  |  | 1 | 1 | greenfield | non-agrivoltaic | community solar | -0.60029 | 44.9483 | -94.0761 | p43
5443 | 404929 | multi | 65991 | MN | Carver | 44.8967 | -93.8341 | 20172 | 20230611 | 4 | USS Dressen Family Solar, LLC | 2023 | MISO | PV |  | ground | single-axis | 180 |  |  | 1 | 1 | greenfield | non-agrivoltaic | community solar | -0.4445 | 44.8967 | -93.8341 | p43
5444 | 404930 | single | 65992 | MN | Yellow Medicine | 44.6143 | -95.5984 | 23026 | 20230905 | 4 | USS Wolf Solar, LLC | 2023 | MISO | PV |  | ground | single-axis | 180 |  |  | 1 | 1 | greenfield | non-agrivoltaic | community solar | -0.55423 | 44.6143 | -95.5984 | p44
5445 | 404935 | multi | 66015 | MN | Murray | 43.9802 | -95.8726 | 25090 | 20240328 | 4 | Platt Solar | 2022 | MISO | PV |  | ground | single-axis | 180 | 0 |  | 1 | 1 | greenfield | non-agrivoltaic | community solar | -0.61803 | 43.9802 | -95.8726 | p44
5446 | 404934 | single | 66004 | MN | Sibley | 44.5455 | -94.2229 | 15765 | 20230712 | 4 | Titlow Garden, LLC CSG | 2023 | MISO | PV |  | ground | single-axis | 180 | 60 |  | 1 | 1 | greenfield | non-agrivoltaic | community solar | -0.19702 | 44.5455 | -94.2229 | p43
5447 | 404936 | multi | 66017 | MN | Chippewa | 44.9358 | -95.375 | 26982 | 20240310 | 4 | Andresen Solar | 2022 | MISO | PV |  | ground | single-axis | 180 | 0 |  | 1 | 1 | greenfield | non-agrivoltaic | community solar | -0.66793 | 44.9358 | -95.375 | p44
5448 | 404937 | single | 66030 | MN | Chisago | 45.4895 | -92.85 | 21783 | 20240320 | 4 | Johnson CSG 2 | 2023 | MISO | PV |  | ground | single-axis | 0 |  |  | 1 | 1 | greenfield | non-agrivoltaic | community solar | -0.50997 | 45.4895 | -92.85 | p43
5449 | 404948 | single | 66084 | MN | Meeker | 45.1379 | -94.7358 | 24812 | 20230217 | 4 | Rafterville Solar | 2022 | MISO | PV |  | ground | single-axis | 180 |  |  | 1 | 1 | greenfield | non-agrivoltaic | community solar | -0.61005 | 45.1379 | -94.7358 | p43
5450 | 404988 | single | 66479 | MN | Stearns | 45.5976 | -94.8633 | 17245 | 20230217 | 4 | Pivot Energy Minnesota Solar 10 | 2023 | MISO | PV |  | ground | fixed-tilt | 0 |  |  | 1 | 1 | greenfield | non-agrivoltaic | community solar | -0.29424 | 45.5976 | -94.8633 | p43
5451 | 404989 | multi | 66480 | MN | Steele | 44.1251 | -93.2802 | 19035 | 20230901 | 4 | Pivot Energy Minnesota Solar 1 | 2023 | MISO | PV |  | ground | single-axis | 0 |  |  | 1 | 1 | greenfield | grazing | community solar | -0.39162 | 44.1251 | -93.2802 | p43
5452 | 404999 | multi | 66548 | MN | Blue Earth | 44.2323 | -93.9775 | 27699 | 20230529 | 4 | MN CSG 2019-54 ,LLC | 2023 |  | PV |  | ground | single-axis | 180 | 0 |  | 1 | 1 | greenfield | non-agrivoltaic | community solar | -0.68507 | 44.2323 | -93.9775 | p68
5453 | 405003 | multi | 66683 | MN | Cass | 46.3244 | -94.3831 | 291630 | 20230531 | 4 | Sylvan Solar | 2023 | MISO | PV |  | ground | single-axis | 0 |  |  | 15.2 | 15.2 | greenfield | non-agrivoltaic |  | -0.39901 | 46.3244 | -94.3831 | p43
5454 | 404636 | single | 63987 | MN | Nicollet | 44.4432 | -94.3851 | 26691 | 20230916 | 4 | Novel Martens Solar, LLC(CSG) | 2021 | MISO | PV | c-si | ground | single-axis | 180 | 60 |  | 1 | 1.4 | greenfield | non-agrivoltaic | community solar | -0.39309 | 44.4432 | -94.3851 | p68
5455 | 404660 | single | 64154 | MN | Lyon | 44.6135 | -95.6408 | 24650 | 20231211 | 4 | Novel Shelly Solar, LLC (CSG) | 2023 | MISO | PV | c-si | ground | single-axis | 180 | 60 |  | 1 | 1.4 | greenfield | non-agrivoltaic | community solar | -0.31554 | 44.6135 | -95.6408 | p44
5456 | 404685 | multi | 64479 | MN | Yellow Medicine | 44.7826 | -95.7855 | 18902 | 20240328 | 4 | Novel Handeland Solar, LLC (CSG) | 2021 | MISO | PV | c-si | ground | single-axis | 180 | 60 |  | 1 | 1.4 | greenfield | non-agrivoltaic | community solar | -0.0071122 | 44.7826 | -95.7855 | p44
5457 | 404687 | single | 64483 | MN | Wabasha | 44.2466 | -92.5451 | 23774 | 20230523 | 4 | Novel Sunnyfield Farms Solar, LLC CSG | 2023 | MISO | PV | c-si | ground | single-axis | 180 | 60 |  | 1 | 1.4 | greenfield | non-agrivoltaic | community solar | -0.27817 | 44.2466 | -92.5451 | p43
5458 | 404688 | single | 64484 | MN | Renville | 44.8048 | -95.2067 | 23900 | 20240301 | 4 | Novel Schroeder Solar, LLC CSG | 2023 | MISO | PV |  | ground | single-axis | 0 |  |  | 1 | 1 | greenfield | non-agrivoltaic | community solar | -0.58259 | 44.8048 | -95.2067 | p44
5459 | 404689 | single | 64485 | MN | Chisago | 45.4725 | -92.8996 | 24829 | 20230615 | 4 | Novel Caroline Solar, LLC CSG | 2022 | MISO | PV |  | ground | single-axis | 0 |  |  | 1 | 1 | greenfield | non-agrivoltaic | community solar | -0.61054 | 45.4725 | -92.8996 | p43
5460 | 404691 | multi | 64488 | MN | Winona | 44.1007 | -91.7627 | 19629 | 20230828 | 4 | Novel Denzer Solar, LLC CSG | 2023 | MISO | PV | c-si | ground | single-axis | 180 | 60 |  | 1 | 1.4 | greenfield | non-agrivoltaic | community solar | -0.0561 | 44.1007 | -91.7627 | p43
5461 | 404702 | single | 64563 | MN | Chisago | 45.3881 | -92.6769 | 20369 | 20230616 | 4 | Novel Stein Solar, LLC CSG | 2022 | MISO | PV | c-si | ground | single-axis | 180 | 60 |  | 1 | 1.4 | greenfield | non-agrivoltaic | community solar | -0.10237 | 45.3881 | -92.6769 | p43
5462 | 404759 | single | 64987 | MN | Benton | 45.6823 | -93.9269 | 23215 | 20240327 | 4 | USS Foley Solar, LLC | 2022 | MISO | PV | c-si | ground | single-axis | 180 |  |  | 1 | 1.4 | greenfield | es | community solar | -0.25284 | 45.6823 | -93.9269 | p43
5463 | 404760 | multi | 64988 | MN | Renville | 44.7686 | -94.9071 | 24440 | 20230525 | 4 | USS Prokosch Solar, LLC | 2022 | MISO | PV | c-si | ground | single-axis | 180 |  |  | 1 | 1.4 | greenfield | es | community solar | -0.30682 | 44.7686 | -94.9071 | p44
5464 | 404761 | multi | 64989 | MN | Redwood | 44.4733 | -94.925 | 24459 | 20230525 | 4 | USS Rosebud Solar, LLC | 2021 | MISO | PV | c-si | ground | single-axis | 180 |  |  | 1 | 1.4 | greenfield | es | community solar | -0.30762 | 44.4733 | -94.925 | p44
5465 | 404763 | single | 65004 | MN | Blue Earth | 44.2328 | -93.9626 | 18880 | 20230529 | 4 | MN CSG 2019-17, LLC | 2021 |  | PV |  | ground | fixed-tilt | 180 | 0 |  | 1 | 1 | greenfield | non-agrivoltaic | community solar | -0.38392 | 44.2328 | -93.9626 | p68
5466 | 404777 | multi | 65066 | MN | Otter Tail | 46.2789 | -96.0361 | 253546 | 20240511 | 4 | Hoot Lake Solar | 2022 | MISO | PV |  | ground | fixed-tilt | 180 | 30 |  | 49.9 | 49.9 | greenfield | es |  | 2.1848 | 46.2789 | -96.0361 | p43
5467 | 404795 | multi | 65160 | MN | Waseca | 44.0798 | -93.5498 | 21045 | 20230130 | 4 | Lily Garden | 2022 | MISO | PV |  | ground | single-axis | 180 |  |  | 1 | 1 | greenfield | non-agrivoltaic | community solar | -0.48122 | 44.0798 | -93.5498 | p68
5468 | 404690 | single | 64486 | MN | Waseca | 43.9938 | -93.499 | 23679 | 20230410 | 4 | Novel David Solar, LLC CSG | 2021 | MISO | PV | c-si | ground | single-axis | 180 | 60 |  | 1 | 1.4 | greenfield | non-agrivoltaic | community solar | -0.27395 | 43.9938 | -93.499 | p68
5469 | 404745 | single | 64870 | MN | Wright | 45.2588 | -93.7951 | 24074 | 20230712 | 4 | USS Quail Solar, LLC | 2021 | MISO | PV | c-si | ground | single-axis | 180 |  |  | 1 | 1.4 | greenfield | es | community solar | -0.29127 | 45.2588 | -93.7951 | p43
5470 | 403451 | single | 63174 | MN | Sherburne | 45.4885 | -94.1139 | 21781 | 20240327 | 4 | Hartmann Project (CSG) | 2019 | MISO | PV | c-si | ground | single-axis | 180 | 55 |  | 1 | 1.4 | greenfield | non-agrivoltaic | community solar | -0.18194 | 45.4885 | -94.1139 | p43
5471 | 403747 | single | 63596 | MN | Stearns | 45.4018 | -94.7249 | 24997 | 20240614 | 4 | Paynesville (CSG) 1, LLC | 2021 | MISO | PV |  | ground | single-axis | 180 | 52 |  | 1 | 1.4 | greenfield | non-agrivoltaic | community solar | -0.32962 | 45.4018 | -94.7249 | p43
5472 | 405857 | single | 65453 | MN | Sibley | 44.5424 | -94.2228 | 23707 | 20230712 | 4 | SolarClub 28, LLC | 2020 | MISO | PV |  | ground | single-axis | 180 | 52 |  | 1 | 1.4 | greenfield | non-agrivoltaic | community solar | -0.27519 | 44.5424 | -94.2228 | p43
5473 | 405204 | multi | 59709 | MN | Hennepin | 44.8811 | -93.2072 | 30335 | 20240922 | 4 | St. Paul Intl Airport Red & Blue Parking | 2015 | MISO | PV |  | rooftop | fixed-tilt | 121 | 20 |  | 3.2 | 4.3 | greenfield | non-agrivoltaic |  | 1.2016 | 44.8811 | -93.2072 | p43
5474 | 405307 | single | 61180 | MN | Benton | 45.6613 | -93.9422 | 27950 | 20240729 | 1 | Caelum Community Solar | 2017 | MISO | PV |  | ground | fixed-tilt | 185 | 35 |  | 2 | 2.6 | greenfield | non-agrivoltaic | community solar | 0.33142 | 45.6613 | -93.9422 | p43
5475 | 405434 | multi | 62830 | MN | Stearns | 45.557 | -94.1662 | 3104 | 20231002 | 4 | GSPP Imholte CSG | 2019 | MISO | PV |  | rooftop | fixed-tilt | 180 | 30 |  | 1 | 1.4 | greenfield | non-agrivoltaic | community solar | 6.7247 | 45.557 | -94.1662 | p43
5476 | 403454 | single | 63177 | MN | Stearns | 45.6275 | -94.5926 | 24859 | 20231213 | 4 | Schwinghamer Project (CSG) | 2019 | MISO | PV | c-si | ground | fixed-tilt | 180 | 30 |  | 1 | 1.4 | greenfield | es | community solar | -0.32407 | 45.6275 | -94.5926 | p43
5477 | 405442 | multi | 62962 | MN | Stearns | 45.6256 | -94.5954 | 27979 | 20231213 | 4 | Novel Reber Solar CSG | 2019 | MISO | PV |  | ground | fixed-tilt | 180 | 30 |  | 1 | 1.5 | greenfield | es | community solar | -0.37239 | 45.6256 | -94.5954 | p43
5478 | 403425 | single | 63144 | MN | Benton | 45.627 | -94.0412 | 31306 | 20240729 | 4 | USS Mayhew Solar, LLC (CSG) | 2020 | MISO | PV | c-si | ground | single-axis | 0 | 0 |  | 1 | 1.4 | greenfield | es | community solar | -0.53118 | 45.627 | -94.0412 | p43
5479 | 405443 | single | 62983 | MN | Benton | 45.626 | -94.0459 | 21199 | 20240729 | 4 | Novel Pederson Solar CSG | 2020 | MISO | PV |  | ground | fixed-tilt | 180 | 30 |  | 1 | 1 | greenfield | non-agrivoltaic | community solar | -0.48739 | 45.626 | -94.0459 | p43
5480 | 405445 | multi | 62985 | MN | Olmsted | 44.0241 | -92.6195 | 21409 | 20230523 | 4 | Novel Byron Solar CSG | 2020 | MISO | PV |  | ground | fixed-tilt | 180 | 33 |  | 1 | 1 | greenfield | non-agrivoltaic | community solar | -0.49565 | 44.0241 | -92.6195 | p43
5481 | 405464 | single | 63142 | MN | Stearns | 45.4283 | -94.7059 | 28285 | 20230217 | 1 | USS Milkweed Solar, LLC CSG | 2020 | MISO | PV |  | ground | fixed-tilt | 0 | 0 |  | 1 | 1.4 | greenfield | es | community solar | -0.44588 | 45.4283 | -94.7059 | p43
5482 | 405466 | single | 63160 | MN | Freeborn | 43.8126 | -93.3912 | 24484 | 20230410 | 4 | USS All In Solar, LLC CSG | 2020 | MISO | PV |  | ground | fixed-tilt | 0 | 0 |  | 1 | 1.4 | greenfield | es | community solar | -0.30866 | 43.8126 | -93.3912 | p68
5483 | 405467 | single | 63165 | MN | Benton | 45.653 | -94.0301 | 17925 | 20240729 | 4 | USS Reindeer Solar, LLC CSG | 2020 | MISO | PV |  | ground | fixed-tilt | 0 | 0 |  | 1 | 1.4 | greenfield | es | community solar | 0.06498 | 45.653 | -94.0301 | p43
5484 | 405468 | single | 63171 | MN | Renville | 44.7864 | -95.0935 | 22899 | 20240614 | 4 | USS Chariot Solar, LLC | 2021 | MISO | PV |  | ground | single-axis | 0 | 0 |  | 1 | 1.4 | greenfield | non-agrivoltaic | community solar | -0.23798 | 44.7864 | -95.0935 | p44
5485 | 405471 | multi | 63178 | MN | Dakota | 44.8861 | -93.0256 | 15779 | 20240725 | 4 | STAG St. Paul Project CSG | 2020 | MISO | PV |  | rooftop | single-axis | 180 | 10 |  | 1 | 1.4 | greenfield | non-agrivoltaic | community solar | 0.25467 | 44.8861 | -93.0256 | p43
5486 | 405475 | single | 63219 | MN | McLeod | 44.9031 | -94.136 | 10946 | 20240608 | 4 | USS Water Fowl Solar, LLC CSG | 2022 | MISO | PV |  | ground | single-axis | 180 |  |  | 1 | 1.4 | greenfield | es | community solar | 0.95426 | 44.9031 | -94.136 | p43
5487 | 405491 | single | 63311 | MN | Redwood | 44.651 | -95.338 | 22146 | 20240512 | 4 | Lantana Solar, LLC | 2021 | MISO | PV |  | ground | single-axis | 180 | 30 |  | 1 | 1.5 | greenfield | non-agrivoltaic | community solar | -0.12022 | 44.651 | -95.338 | p44
5488 | 405526 | single | 63650 | MN | Chisago | 45.4882 | -92.8506 | 24851 | 20240727 | 4 | Flodquist Community Solar, LLC CSG | 2021 | MISO | PV |  | ground | single-axis | 180 |  |  | 1 | 1.5 | greenfield | non-agrivoltaic | community solar | -0.25188 | 45.4882 | -92.8506 | p43
5489 | 405532 | single | 63724 | MN | Dodge | 43.8944 | -92.8682 | 23174 | 20220603 | 4 | Hayfield Solar I, LLC CSG | 2021 | MISO | PV |  | ground | single-axis | 180 | 60 |  | 1 | 1.4 | greenfield | non-agrivoltaic | community solar | -0.25094 | 43.8944 | -92.8682 | p43
5490 | 405533 | single | 63726 | MN | Pipestone | 44.0161 | -96.3139 | 27651 | 20240919 | 4 | Pipestone City Solar, LLC CSG | 2021 | MISO | PV |  | ground | single-axis | 180 | 60 |  | 1 | 1.4 | greenfield | non-agrivoltaic | community solar | -0.42562 | 44.0161 | -96.3139 | p44
5491 | 405534 | single | 63741 | MN | Winona | 44.0986 | -91.7938 | 6184 | 20230828 | 4 | USS Bluff Country Solar CSG | 2020 | MISO | PV |  | ground | fixed-tilt | 0 | 0 |  | 1 | 1.4 | greenfield | non-agrivoltaic | community solar | 2.7131 | 44.0986 | -91.7938 | p43
5492 | 405550 | single | 63899 | MN | Chisago | 45.461 | -92.9017 | 22739 | 20240727 | 4 | Cornillie 2 Community (CSG) | 2021 | MISO | PV |  | ground | fixed-tilt | 180 | 30 |  | 1.4 | 1.5 | greenfield | non-agrivoltaic | community solar | -0.15177 | 45.461 | -92.9017 | p43
5493 | 405618 | single | 64413 | MN | Blue Earth | 43.9109 | -93.9255 | 24979 | 20240616 | 4 | Schull CSG | 2021 | MISO | PV |  | ground | single-axis | 180 |  |  | 1 | 1.4 | greenfield | non-agrivoltaic | community solar | -0.3289 | 43.9109 | -93.9255 | p68
5494 | 405627 | single | 64480 | MN | Rice | 44.2208 | -93.4585 | 22632 | 20230410 | 4 | Rice Two Solar CSG | 2021 | MISO | PV |  | ground | single-axis | 180 |  |  | 0.8 | 1.2 | greenfield | non-agrivoltaic | community solar | -0.38291 | 44.2208 | -93.4585 | p43
5495 | 405702 | multi | 64932 | MN | Fillmore | 43.8049 | -91.7927 | 23802 | 20240819 | 4 | Rushford Village | 2021 | MISO | PV |  | ground | single-axis | 180 | 50 |  | 1 | 1.2 | greenfield | non-agrivoltaic |  | -0.42946 | 43.8049 | -91.7927 | p68
5496 | 405717 | single | 65003 | MN | Blue Earth | 44.215 | -93.9662 | 28088 | 20240630 | 4 | MN CSG 2019-16, LLC | 2022 | MISO | PV |  | ground | single-axis | 0 | 1 |  | 1 | 1.8 | greenfield | non-agrivoltaic | community solar | -0.18537 | 44.215 | -93.9662 | p68
5497 | 405733 | single | 65075 | MN | Waseca | 44.0903 | -93.5523 | 23757 | 20230410 | 4 | Everson Garden | 2022 | MISO | PV |  | ground | fixed-tilt | 180 |  |  | 1 | 1.5 | greenfield | non-agrivoltaic | community solar | -0.20224 | 44.0903 | -93.5523 | p68
5498 | 405744 | single | 65102 | MN | Chisago | 45.399 | -92.7011 | 21717 | 20240727 | 4 | Lindgren 1 CSG | 2023 |  | PV |  | ground | fixed-tilt |  | 0 |  | 1 | 1.5 | greenfield | non-agrivoltaic | community solar | -0.096329 | 45.399 | -92.7011 | p43
5499 | 405749 | single | 65115 | MN | Chisago | 45.3949 | -92.7837 | 19999 | 20240727 | 4 | Eichten 3 CSG | 2023 |  | PV |  | ground | fixed-tilt |  | 0 |  | 1 | 1.5 | greenfield | non-agrivoltaic | community solar | 0.0096299 | 45.3949 | -92.7837 | p43
5500 | 405777 | single | 65223 | MN | Renville | 44.7685 | -95.3425 | 23082 | 20240728 | 4 | Phare Garden | 2023 | MISO | PV |  | ground | single-axis | 180 |  |  | 0.9 | 1.3 | greenfield | non-agrivoltaic |  | -0.32401 | 44.7685 | -95.3425 | p44
5501 | 405795 | single | 65276 | MN | Blue Earth | 44.1638 | -93.9074 | 18994 | 20230715 | 4 | USS Peach Solar, LLC | 2022 | MISO | PV |  | ground | single-axis | 180 |  |  | 1 | 1.4 | greenfield | es | community solar | -0.013519 | 44.1638 | -93.9074 | p68
5502 | 405826 | single | 65381 | MN | Renville | 44.7871 | -95.2001 | 27830 | 20240614 | 4 | Allie L.L.C. | 2022 | MISO | PV |  | ground | fixed-tilt | 1 | 1 |  | 1 | 1.5 | greenfield | non-agrivoltaic |  | -0.36726 | 44.7871 | -95.2001 | p44
5503 | 405845 | single | 65439 | MN | Renville | 44.5376 | -94.8986 | 23619 | 20230525 | 4 | USS Franklin Solar, LLC | 2023 | MISO | PV |  | ground | single-axis | 180 |  |  | 1 | 1.4 | greenfield | non-agrivoltaic | community solar | -0.27126 | 44.5376 | -94.8986 | p44
5504 | 405846 | single | 65440 | MN | Renville | 44.535 | -94.9049 | 22739 | 20230525 | 4 | USS Catfish Solar, LLC | 2023 | MISO | PV |  | ground | single-axis | 180 |  |  | 1 | 1.4 | greenfield | non-agrivoltaic | community solar | -0.2303 | 44.535 | -94.9049 | p44
5505 | 405847 | single | 65441 | MN | Itasca | 47.206 | -93.5205 | 51041 | 20240802 | 4 | USS Itasca Clean Energy Solar, LLC | 2022 | MISO | PV |  | ground | single-axis | 180 |  | batteries | 1 | 1.4 | greenfield | es |  | -0.83996 | 47.206 | -93.5205 | p43
5506 | 405852 | single | 65448 | MN | Wright | 45.2722 | -93.8316 | 23330 | 20240729 | 4 | SolarClub 10, LLC | 2020 | MISO | PV |  | ground | single-axis | 180 | 52 |  | 1 | 1.4 | greenfield | non-agrivoltaic | community solar | -0.25815 | 45.2722 | -93.8316 | p43
5507 | 405853 | single | 65449 | MN | Sherburne | 45.43 | -94.0259 | 24354 | 20240729 | 4 | SolarClub 15, LLC | 2020 | MISO | PV |  | ground | single-axis | 180 | 52 |  | 1 | 1.4 | greenfield | non-agrivoltaic | community solar | -0.30321 | 45.43 | -94.0259 | p43
5508 | 405855 | single | 65451 | MN | Wabasha | 44.3681 | -92.028 | 22637 | 20230523 | 4 | SolarClub 20, LLC | 2020 | MISO | PV |  | ground | single-axis | 180 | 52 |  | 1 | 1.4 | greenfield | non-agrivoltaic | community solar | -0.22535 | 44.3681 | -92.028 | p43
5509 | 405856 | single | 65452 | MN | Winona | 43.8672 | -91.3259 | 24168 | 20240630 | 4 | SolarClub 23, LLC | 2020 | MISO | PV |  | ground | single-axis | 180 | 52 |  | 1 | 1.4 | greenfield | non-agrivoltaic | community solar | -0.29531 | 43.8672 | -91.3259 | p43
5510 | 405858 | single | 65455 | MN | Blue Earth | 44.1005 | -94.0769 | 21102 | 20240630 | 4 | SolarClub 35, LLC | 2020 | MISO | PV |  | ground | single-axis | 180 | 52 |  | 1 | 1.4 | greenfield | non-agrivoltaic |  | -0.14501 | 44.1005 | -94.0769 | p68
5511 | 405913 | single | 65595 | MN | Chippewa | 44.9533 | -95.7005 | 30459 | 20240630 | 4 | Hormel CSG Solar | 2022 | MISO | PV |  | ground | single-axis | 180 | 15 |  | 1 | 1.4 | greenfield | non-agrivoltaic | community solar | -0.50897 | 44.9533 | -95.7005 | p44
5512 | 405994 | single | 65792 | MN | Wabasha | 44.3623 | -92.0252 | 27803 | 20230523 | 4 | MN CSG 2019-55, LLC | 2023 |  | PV |  | ground | fixed-tilt |  | 0 |  | 1 | 1.8 | greenfield | non-agrivoltaic | community solar | -0.17364 | 44.3623 | -92.0252 | p43
5513 | 406030 | single | 65942 | MN | Pine | 46.0053 | -92.908 | 59627 | 20240320 | 4 | Grand Casino Hinckley Solar | 2022 | MISO | PV |  | ground | fixed-tilt,single-axis | 180 |  |  | 3 | 3.9 | greenfield | non-agrivoltaic |  | -0.16175 | 46.0053 | -92.908 | p43
5514 | 406048 | single | 66003 | MN | Carlton | 46.6191 | -92.3934 | 30001 | 20240219 | 4 | MP CSG 1, LLC | 2018 | MISO | PV |  | ground | single-axis | 180 | 0 |  | 1 | 1.4 | greenfield | es | community solar | -0.49644 | 46.6191 | -92.3934 | p43
5515 | 406051 | single | 66016 | MN | Renville | 44.7866 | -95.3658 | 27767 | 20240728 | 4 | Skalbeck Solar | 2022 | MISO | PV |  | ground | single-axis | 180 | 0 |  | 1 | 1.7 | greenfield | non-agrivoltaic | community solar | -0.23645 | 44.7866 | -95.3658 | p44
5516 | 406061 | single | 66029 | MN | Nicollet | 44.2619 | -94.2931 | 18656 | 20240317 | 3 | Courtland CSG, LLC | 2023 | MISO | PV |  | ground | single-axis | 180 |  |  | 1 | 1.4 | greenfield | non-agrivoltaic | community solar | 0.010329 | 44.2619 | -94.2931 | p68
5517 | 406183 | single | 66339 | MN | Crow Wing | 46.3973 | -94.1475 | 102832 | 20230815 | 4 | Brainerd Airport | 2022 | MISO | PV |  | ground | dual-axis | 180 |  |  | 5.8 | 6.5 | greenfield | non-agrivoltaic |  | -0.20098 | 46.3973 | -94.1475 | p43
5518 | 406207 | multi | 66422 | MN | Olmsted | 44.0523 | -92.5509 | 268352 | 20240829 | 4 | Westside Solar | 2022 | MISO | PV |  | ground | single-axis | 180 | 60 |  | 10 | 13.7 | greenfield | es |  | -0.41809 | 44.0523 | -92.5509 | p43
5519 | 406250 | single | 66554 | MN | Chippewa | 44.9518 | -95.4973 | 23192 | 20240630 | 4 | Wolverine Solar | 2023 | MISO | PV |  | ground | dual-axis | 180 |  |  | 1 | 1.4 | greenfield | non-agrivoltaic | community solar | -0.25178 | 44.9518 | -95.4973 | p44
5520 | 406254 | single | 66577 | MN | Wabasha | 44.3179 | -91.9962 | 27300 | 20230708 | 3 | Pepin Garden | 2023 | MISO | PV |  | ground | single-axis | 180 |  |  | 0.9 | 1.5 | greenfield | non-agrivoltaic |  | -0.34858 | 44.3179 | -91.9962 | p43
5521 | 406315 | single | 66742 | MN | St. Louis | 47.5242 | -92.1816 | 92585 | 20230914 | 4 | Laskin Solar | 2022 | MISO | PV |  | ground | fixed-tilt | 0 | 52 |  | 5.6 | 5.9 | greenfield | non-agrivoltaic |  | -0.19178 | 47.5242 | -92.1816 | p43
5522 | 406316 | single | 66743 | MN | St. Louis | 46.8739 | -92.0519 | 23689 | 20240612 | 4 | Jean Duluth Solar | 2022 | MISO | PV |  | ground | fixed-tilt | 0 | 52 |  | 1.6 | 1.5 | greenfield | non-agrivoltaic |  | -0.19901 | 46.8739 | -92.0519 | p43
5523 | 406392 | single | 66969 | MN | Blue Earth | 44.2316 | -93.9624 | 20461 | 20240630 | 4 | USS Jayhawk Solar, LLC (CSG) | 2023 | MISO | PV |  | ground | single-axis | 180 |  |  | 1 | 1.4 | greenfield | non-agrivoltaic | community solar | -0.10789 | 44.2316 | -93.9624 | p68
5524 | 406393 | single | 66970 | MN | Blue Earth | 44.0992 | -94.0525 | 10811 | 20240630 | 4 | USS Maverick Solar, LLC (CSG) | 2023 | MISO | PV |  | ground | single-axis | 180 |  |  | 1 | 1.4 | greenfield | non-agrivoltaic | community solar | 0.98278 | 44.0992 | -94.0525 | p68
5525 | 406394 | single | 66971 | MN | Chippewa | 44.9848 | -95.7194 | 23430 | 20240630 | 4 | USS Riley Solar, LLC (CSG) | 2023 | MISO | PV |  | ground | single-axis | 180 |  |  | 1 | 1.4 | greenfield | non-agrivoltaic | community solar | -0.26273 | 44.9848 | -95.7194 | p44
5526 | 406397 | single | 66975 | MN | Renville | 44.7327 | -94.6244 | 18349 | 20230525 | 3 | MN Buffalo Lake 212-2, LLC (CSG) | 2023 | MISO | PV |  | ground | single-axis | 180 |  |  | 1 | 1.4 | greenfield | non-agrivoltaic | community solar | 0.03275 | 44.7327 | -94.6244 | p44
5527 | 406398 | single | 66977 | MN | Washington | 44.9427 | -92.8558 | 13945 | 20240725 | 4 | MN CSG 2019-24, LLC | 2023 | MISO | PV |  | ground | fixed-tilt | 36 | 30 |  | 0.9 | 1.3 | greenfield | non-agrivoltaic | community solar | 0.33499 | 44.9427 | -92.8558 | p43
5528 | 406530 | single | 67331 | MN | Pope | 45.6424 | -95.5272 | 21490 | 20240711 | 4 | SolarClub 03 | 2023 | MISO | PV |  | ground | single-axis | 180 | 0 |  | 1 | 1.4 | greenfield | non-agrivoltaic | community solar | -0.1664 | 45.6424 | -95.5272 | p43
5529 | 406225 | single | 66477 | MN | Carver | 44.7275 | -93.9626 | 21253 | 20240610 | 4 | USS Martha Solar (CSG) | 2024 | MISO | PV |  | ground | single-axis | 180 | 0 |  | 1 | 1 | greenfield | non-agrivoltaic | community solar | -0.48953 | 44.7275 | -93.9626 | p43
5530 | 406395 | single | 66972 | MN | Clay | 46.9762 | -96.4881 | 23123 | 20240922 | 4 | Spring Prairie Solar, LLC CSG | 2024 | MISO | PV |  | ground | single-axis | 180 | 0 |  | 1 | 1 | greenfield | non-agrivoltaic | community solar | -0.55748 | 46.9762 | -96.4881 | p42
5531 | 406531 | single | 67332 | MN | Meeker | 45.3193 | -94.5544 | 22592 | 20240706 | 4 | SolarClub 30 (CSG) | 2024 | MISO | PV |  | ground | single-axis | 180 | 0 |  | 1 | 1 | greenfield | non-agrivoltaic | community solar | -0.53933 | 45.3193 | -94.5544 | p43
5532 | 405850 | single | 65444 | MN | McLeod | 44.7249 | -94.4935 | 20537 | 20241021 | 3 | USS Verbena Solar, LLC | 2022 | MISO | PV |  | ground | single-axis | 180 |  |  | 1 | 1.4 | greenfield | non-agrivoltaic | community solar | -0.11241 | 44.7249 | -94.4935 | p43
5533 | 406255 | single | 66579 | MN | Goodhue | 44.3841 | -92.5722 | 25279 | 20250103 | 4 | Sturgeon Garden | 2023 | MISO | PV |  | ground | single-axis | 180 |  |  | 0.9 | 1.5 | greenfield | non-agrivoltaic |  | -0.27013 | 44.3841 | -92.5722 | p43
5534 | 406256 | single | 66580 | MN | Winona | 44.1072 | -91.9311 | 19738 | 20230828 | 4 | Winona Garden | 2023 | MISO | PV |  | ground | single-axis | 180 |  |  | 0.9 | 1.4 | greenfield | non-agrivoltaic | community solar | -0.063134 | 44.1072 | -91.9311 | p43
5535 | 401846 | multi | 60640 | ME | Kennebec | 44.5561 | -69.6732 | 28931 | 20220211 | 4 | Solar Mule, LLC | 2017 | ISNE | PV | c-si | ground | fixed-tilt | 180 | 30 |  | 1.5 | 1.8 | greenfield | non-agrivoltaic |  | -0.21871 | 44.5561 | -69.6732 | p134
5536 | 402367 | single | 61460 | ME | Somerset | 44.8049 | -69.8382 | 88584 | 20220909 | 4 | IOS-MEW Phase 1 | 2017 | ISNE | PV | c-si | ground | fixed-tilt | 180 | 35 |  | 4.1 | 4.7 | greenfield | non-agrivoltaic |  | -0.38229 | 44.8049 | -69.8382 | p134
5537 | 403769 | multi | 63667 | ME | York | 43.3798 | -70.71 | 324421 | 20210319 | 4 | Sanford Solar | 2020 | ISNE | PV | c-si | ground | single-axis | 180 | 25 |  | 49.4 | 70.8 | greenfield | non-agrivoltaic |  | 2.5674 | 43.3798 | -70.71 | p134
5538 | 403876 | multi | 63894 | ME | Piscataquis | 45.2679 | -68.9898 | 309731 | 20231017 | 4 | Milo PV-BD Solar 1, LLC | 2021 | ISNE | PV | c-si | ground | fixed-tilt | 180 | 25 |  | 20 | 27.4 | greenfield | non-agrivoltaic |  | 0.25 | 45.2679 | -68.9898 | p134
5539 | 403877 | multi | 63895 | ME | Kennebec | 44.3275 | -69.7284 | 105294 | 20231017 | 4 | Augusta PV-BD Solar Augusta, LLC | 2021 | ISNE | PV |  | ground | single-axis | 180 | 25 |  | 7.2 | 8.7 | greenfield | non-agrivoltaic |  | 0.14574 | 44.3275 | -69.7284 | p134
5540 | 403879 | single | 63897 | ME | Oxford | 44.1502 | -70.4786 | 127038 | 20220418 | 4 | Oxford PV-BD Solar Oxford, LLC | 2021 | ISNE | PV |  | ground | fixed-tilt | 180 | 25 |  | 9.2 | 12.9 | greenfield | non-agrivoltaic |  | 0.48359 | 44.1502 | -70.4786 | p134
5541 | 403986 | multi | 64078 | ME | Somerset | 44.8141 | -69.4488 | 214595 | 20231124 | 4 | Pittsfield Solar, LLC | 2017 | ISNE | PV | c-si | ground | fixed-tilt | 170 | 35 |  | 9.9 | 13.9 | greenfield | non-agrivoltaic |  | -0.17307 | 44.8141 | -69.4488 | p134
5542 | 404137 | multi | 64337 | ME | Franklin | 44.6501 | -70.0807 | 996246 | 20231010 | 4 | Farmington Solar | 2021 | ISNE | PV |  | ground | single-axis | 180 | 18 |  | 77 | 115.7 | greenfield | non-agrivoltaic |  | 0.74417 | 44.6501 | -70.0807 | p134
5543 | 404305 | single | 64673 | ME | York | 43.5455 | -70.9074 | 53000 | 20220816 | 4 | Acton | 2021 | ISNE | PV |  | ground | fixed-tilt | 180 | 30 |  | 3.5 | 4.2 | greenfield | non-agrivoltaic |  | 0.085375 | 43.5455 | -70.9074 | p134
5544 | 404307 | single | 64675 | ME | Cumberland | 43.9695 | -70.579 | 35963 | 20220330 | 4 | Naples | 2021 | ISNE | PV |  | ground | fixed-tilt | 180 | 25 |  | 2 | 2.6 | greenfield | non-agrivoltaic |  | -0.038715 | 43.9695 | -70.579 | p134
5545 | 404915 | multi | 65858 | ME | Penobscot | 45.0108 | -69.032 | 102909 | 20230706 | 4 | Dynamic Corinth (CSG) | 2022 | ISNE | PV | c-si | ground | single-axis | 0 | 0 |  | 5 | 7 | greenfield | non-agrivoltaic | community solar | -0.11506 | 45.0108 | -69.032 | p134
5546 | 404916 | multi | 65859 | ME | Somerset | 44.7942 | -69.7359 | 109989 | 20231106 | 4 | Dynamic Madison | 2023 | ISNE | PV | c-si | ground | single-axis | 180 | 0 |  | 5 | 6.9 | greenfield | non-agrivoltaic |  | -0.20949 | 44.7942 | -69.7359 | p134
5547 | 404933 | multi | 65996 | ME | Somerset | 44.9782 | -69.5368 | 128132 | 20230923 | 4 | Harmony Solar | 2023 | ISNE | PV | thin-film | ground | single-axis | 3 |  |  | 4.9 | 7.4 | greenfield | non-agrivoltaic |  | -0.29843 | 44.9782 | -69.5368 | p134
5548 | 404953 | single | 66100 | ME | Kennebec | 44.2411 | -69.7573 | 56545 | 20231224 | 4 | Water Street Solar | 2023 | ISNE | PV | c-si | ground | fixed-tilt | 0 | 25 |  | 5 | 6.2 | greenfield | non-agrivoltaic |  | 0.62829 | 44.2411 | -69.7573 | p134
5549 | 404954 | multi | 66136 | ME | Aroostook | 47.2769 | -68.5712 | 67649 | 20230208 | 4 | AES Daigle Solar, LLC | 2022 | NBSO | PV |  | ground | fixed-tilt | 180 | 25 |  | 5 | 5 | greenfield | non-agrivoltaic |  | -0.0098857 | 47.2769 | -68.5712 | p134
5550 | 404959 | single | 66174 | ME | Kennebec | 44.3317 | -69.8452 | 61244 | 20231224 | 4 | Treasure Lane Solar 1 | 2023 | ISNE | PV |  | ground | fixed-tilt | 180 | 25 |  | 4.5 | 4.5 | greenfield | non-agrivoltaic |  | -0.017642 | 44.3317 | -69.8452 | p134
5551 | 404977 | single | 66402 | ME | Aroostook | 46.9093 | -68.0455 | 27439 | 20230305 | 4 | Caribou | 2023 | ISNE | PV |  | ground | fixed-tilt | 180 | 25 |  | 4.1 | 4.1 | greenfield | non-agrivoltaic |  | 1.3386 | 46.9093 | -68.0455 | p134
5552 | 404978 | multi | 66403 | ME | Aroostook | 46.9412 | -67.9279 | 67212 | 20230305 | 4 | Loring | 2023 | ISNE | PV |  | ground | fixed-tilt | 180 | 25 |  | 4.1 | 4.1 | greenfield | non-agrivoltaic |  | -0.24043 | 46.9412 | -67.9279 | p134
5553 | 405009 | single | 66834 | ME | Somerset | 44.7459 | -69.7452 | 41935 | 20231106 | 4 | ME Novel Lighthouse - Front St. Solar CSG | 2023 | ISNE | PV |  | ground | single-axis | 0 |  |  | 3.2 | 3.2 | greenfield | non-agrivoltaic | community solar | 0.032931 | 44.7459 | -69.7452 | p134
5554 | 404631 | multi | 63896 | ME | Somerset | 44.6322 | -69.5996 | 88048 | 20220315 | 4 | Fairfield PV - BD Solar Fairfield, LLC | 2021 | ISNE | PV | c-si | ground | fixed-tilt | 180 | 25 |  | 5 | 7.4 | greenfield | non-agrivoltaic |  | 0.17109 | 44.6322 | -69.5996 | p134
5555 | 404609 | single | 63551 | ME | Knox | 44.166 | -69.1162 | 36226 | 20220411 | 4 | Samoset Solar | 2022 | ISNE | PV |  | ground | fixed-tilt | 180 |  |  | 2 | 2 | greenfield | non-agrivoltaic |  | -0.34386 | 44.166 | -69.1162 | p134
5556 | 404644 | multi | 64062 | ME | Somerset | 44.8391 | -69.3061 | 76962 | 20230906 | 4 | Palmyra PV - BD Solar Palmyra, LLC | 2022 | ISNE | PV | c-si | ground | fixed-tilt | 180 | 25 |  | 5 | 7 | greenfield | non-agrivoltaic |  | 0.29447 | 44.8391 | -69.3061 | p134
5557 | 404645 | multi | 64068 | ME | Hancock | 44.5408 | -68.365 | 205858 | 20220209 | 2 | BD Solar Hancock, LLC | 2022 | ISNE | PV | c-si | ground | fixed-tilt | 180 | 25 |  | 7 | 10.2 | greenfield | non-agrivoltaic |  | -0.44494 | 44.5408 | -68.365 | p134
5558 | 404646 | single | 64069 | ME | Kennebec | 44.561 | -69.593 | 115640 | 20221210 | 4 | Winslow PV - BD Solar 2, LLC | 2022 | ISNE | PV | c-si | ground | fixed-tilt | 180 | 25 |  | 7 | 10.6 | greenfield | non-agrivoltaic |  | 0.30714 | 44.561 | -69.593 | p134
5559 | 404787 | single | 65112 | ME | Somerset | 44.7464 | -69.7665 | 79947 | 20231106 | 4 | River Road | 2021 | ISNE | PV | c-si | ground | fixed-tilt | 180 | 25 |  | 5 | 6.5 | greenfield | non-agrivoltaic |  | 0.12214 | 44.7464 | -69.7665 | p134
5560 | 404856 | multi | 65532 | ME | Cumberland | 43.7984 | -70.7505 | 131917 | 20230907 | 4 | Baldwin | 2022 | ISNE | PV | thin-film | ground | single-axis | 15 | 5 |  | 5 | 7.4 | greenfield | non-agrivoltaic | community solar | -0.32803 | 43.7984 | -70.7505 | p134
5561 | 404857 | multi | 65534 | ME | Kennebec | 44.1917 | -70.0193 | 111113 | 20230730 | 3 | Monmouth | 2022 | ISNE | PV | thin-film | ground | single-axis | 3 |  |  | 5 | 7.2 | greenfield | non-agrivoltaic |  | -0.17261 | 44.1917 | -70.0193 | p134
5562 | 405812 | single | 65342 | ME | Cumberland | 43.6586 | -70.4125 | 58554 | 20240714 | 4 | Gorham Solar 1 (CSG) | 2023 | ISNE | PV |  | ground | single-axis | 180 |  |  | 5 | 7 | greenfield | non-agrivoltaic | community solar | 0.80509 | 43.6586 | -70.4125 | p134
5563 | 405823 | single | 65370 | ME | Knox | 44.1692 | -69.1263 | 35916 | 20230412 | 4 | BWC Maces Pond, LLC | 2021 | ISNE | PV |  | ground | fixed-tilt | 0 | 25 |  | 3.5 | 4.3 | greenfield | crop |  | 0.80824 | 44.1692 | -69.1263 | p134
5564 | 405573 | single | 64070 | ME | Hancock | 44.6199 | -68.5082 | 55085 | 20231015 | 1 | BD Solar Ellsworth, LLC | 2022 | ISNE | PV |  | ground | single-axis | 180 | 25 |  | 7 | 10.1 | greenfield | non-agrivoltaic |  | 1.9445 | 44.6199 | -68.5082 | p134
5565 | 405859 | single | 65460 | ME | Somerset | 44.8475 | -69.4512 | 58786 | 20240427 | 4 | Hartland Solar | 2021 | ISNE | PV |  | ground | single-axis | 180 | 30 |  | 4 | 5.8 | greenfield | non-agrivoltaic |  | 0.43213 | 44.8475 | -69.4512 | p134
5566 | 405860 | multi | 65461 | ME | Waldo | 44.5966 | -69.3553 | 65073 | 20240427 | 4 | Unity Solar | 2021 | ISNE | PV |  | ground | single-axis | 180 | 30 |  | 5 | 6.5 | greenfield | non-agrivoltaic |  | 0.45401 | 44.5966 | -69.3553 | p134
5567 | 406086 | single | 66086 | ME | Piscataquis | 45.2475 | -69.0143 | 57536 | 20240702 | 4 | Milo CSG | 2022 | ISNE | PV |  | ground | single-axis | 180 | 20 |  | 4.5 | 6 | greenfield | non-agrivoltaic | community solar | 0.53249 | 45.2475 | -69.0143 | p134
5568 | 405997 | single | 65798 | ME | Aroostook | 46.6445 | -67.9083 | 62395 | 20230904 | 3 | Easton CSG 1, LLC | 2024 | ISNE | PV |  | ground | single-axis | 180 | 0 |  | 3.3 | 3.3 | greenfield | non-agrivoltaic | community solar | -0.3853 | 46.6445 | -67.9083 | p134
5569 | 406087 | single | 66087 | ME | Androscoggin | 44.4811 | -70.1701 | 47407 | 20231222 | 4 | Livermore Falls CSG | 2022 | ISNE | PV |  | ground | single-axis | 180 | 20 |  | 3.3 | 4.4 | greenfield | non-agrivoltaic | community solar | 0.32767 | 44.4811 | -70.1701 | p134
5570 | 406102 | single | 66135 | ME | Aroostook | 47.2355 | -68.618 | 55464 | 20240803 | 3 | AES Pelletier Solar, LLC | 2023 | NBSO | PV |  | ground | fixed-tilt | 180 | 25 |  | 4 | 4.7 | greenfield | non-agrivoltaic |  | 0.18349 | 47.2355 | -68.618 | p134
5571 | 406110 | single | 66165 | ME | Franklin | 44.6222 | -70.1912 | 43301 | 20231222 | 4 | Pleasant Street | 2023 | ISNE | PV |  | ground | fixed-tilt | 180 | 20 |  | 3 | 4.2 | greenfield | non-agrivoltaic |  | 0.40236 | 44.6222 | -70.1912 | p134
5572 | 406160 | single | 66243 | ME | Androscoggin | 44.0506 | -70.3071 | 54828 | 20231222 | 4 | Lewiston Junction Road Solar | 2022 | ISNE | PV |  | ground | single-axis | 180 | 20 |  | 4.9 | 5.6 | greenfield | non-agrivoltaic | community solar | 0.49418 | 44.0506 | -70.3071 | p134
5573 | 406161 | multi | 66244 | ME | Kennebec | 44.5268 | -69.6979 | 50745 | 20231106 | 4 | Webb Road Solar | 2022 | ISNE | PV |  | ground | single-axis | 180 | 20 |  | 4.6 | 5.1 | greenfield | non-agrivoltaic |  | 0.46498 | 44.5268 | -69.6979 | p134
5574 | 406162 | single | 66245 | ME | Androscoggin | 44.1578 | -70.1973 | 59644 | 20231222 | 4 | Merrill Road Solar | 2022 | ISNE | PV |  | ground | single-axis | 180 | 20 |  | 4.6 | 5.6 | greenfield | non-agrivoltaic |  | 0.34691 | 44.1578 | -70.1973 | p134
5575 | 406163 | single | 66246 | ME | Androscoggin | 44.061 | -70.1538 | 28613 | 20231222 | 4 | Lisbon Street Solar | 2022 | ISNE | PV |  | ground | single-axis | 180 | 20 |  | 2 | 2.5 | greenfield | non-agrivoltaic |  | 0.23052 | 44.061 | -70.1538 | p134
5576 | 406586 | multi | 67450 | ME | Androscoggin | 44.0657 | -70.1024 | 55764 | 20231222 | 4 | Sabattus SB01 | 2023 | ISNE | PV |  | ground | fixed-tilt | 180 | 25 |  | 4.9 | 6.7 | greenfield | non-agrivoltaic |  | 0.81583 | 44.0657 | -70.1024 | p134
5577 | 406585 | single | 67449 | ME | Oxford | 44.1823 | -70.5098 | 43952 | 20240720 | 4 | Ryans Ranch | 2022 | ISNE | PV |  | ground | single-axis | 180 | 25 |  | 5 | 6.5 | greenfield | non-agrivoltaic |  | 1.3112 | 44.1823 | -70.5098 | p134
5578 | 406569 | single | 67400 | ME | Cumberland | 44.1019 | -70.7059 | 74122 | 20240720 | 4 | North Bridgton | 2022 | ISNE | PV |  | ground | single-axis | 180 | 25 |  | 5 | 6.7 | greenfield | grazing |  | 0.28442 | 44.1019 | -70.7059 | p134
5579 | 406571 | multi | 67402 | ME | Oxford | 44.5142 | -70.5201 | 131495 | 20240720 | 4 | Mainely Solar (Wyman Hill Solar, LLC) | 2022 | ISNE | PV |  | ground | single-axis | 176 | 25 |  | 4 | 5.2 | greenfield | non-agrivoltaic |  | -0.62359 | 44.5142 | -70.5201 | p134
5580 | 406355 | multi | 66833 | ME | Aroostook | 46.9096 | -67.8383 | 48741 | 20230305 | 4 | ME Novel Lighthouse - Huggard Ave Solar CSG | 2024 |  | PV |  | ground | single-axis | 180 | 0 |  | 2.5 | 2.5 | greenfield | non-agrivoltaic | community solar | -0.41382 | 46.9096 | -67.8383 | p134
5581 | 406428 | single | 67061 | ME | Aroostook | 46.7734 | -67.8521 | 97376 | 20230904 | 4 | Fort Fairfield | 2023 | ISNE | PV |  | ground | fixed-tilt | 0 | 25 |  | 5 | 7.5 | greenfield | non-agrivoltaic |  | 0.045654 | 46.7734 | -67.8521 | p134
5582 | 406199 | multi | 66381 | ME | Cumberland | 43.8972 | -69.948 | 75991 | 20240625 | 4 | SCS Harpswell 012903 Brunswick, LLC | 2022 | ISNE | PV |  | ground | single-axis | 180 | 52 |  | 4.9 | 6.8 | superfund | non-agrivoltaic |  | 0.26822 | 43.8972 | -69.948 | p134
5583 | 406237 | multi | 66512 | ME | Kennebec | 44.3289 | -69.8198 | 15950 | 20240625 | 4 | ME Augusta 13 York Farm Rd Solar | 2024 | ISNE | PV |  | ground | fixed-tilt | 180 | 0 |  | 1 | 1 | greenfield | non-agrivoltaic |  | -0.21016 | 44.3289 | -69.8198 | p134
5584 | 406354 | single | 66832 | ME | Somerset | 44.914 | -69.6705 | 55460 | 20231106 | 4 | Athens Ridge | 2024 | ISNE | PV |  | ground | fixed-tilt | 180 | 0 |  | 2.9 | 2.9 | greenfield | non-agrivoltaic | community solar | -0.39599 | 44.914 | -69.6705 | p134
5585 | 406366 | single | 66875 | ME | Somerset | 44.6425 | -69.608 | 21638 | 20240716 | 4 | Cenergy - Richards (CSG) | 2023 | ISNE | PV |  | ground | single-axis | 180 | 25 |  | 1 | 1.4 | greenfield | non-agrivoltaic | community solar | -0.17436 | 44.6425 | -69.608 | p134
5586 | 406367 | single | 66876 | ME | Kennebec | 44.5368 | -69.6694 | 71682 | 20231106 | 4 | Cenergy - Waterville (CSG) | 2023 | ISNE | PV |  | ground | fixed-tilt | 180 | 52 |  | 5 | 7.3 | greenfield | non-agrivoltaic | community solar | 0.48885 | 44.5368 | -69.6694 | p134
5587 | 406368 | single | 66877 | ME | Somerset | 44.9652 | -69.8894 | 23215 | 20230827 | 4 | Cenergy - Kiger | 2023 | ISNE | PV |  | ground | single-axis | 180 | 25 |  | 1 | 1.4 | greenfield | non-agrivoltaic |  | -0.25284 | 44.9652 | -69.8894 | p134
5588 | 406379 | multi | 66907 | ME | Somerset | 44.5965 | -69.6036 | 62582 | 20240716 | 4 | Barefoot Solar | 2022 | ISNE | PV |  | ground | fixed-tilt | 180 | 25 |  | 4.3 | 5.5 | greenfield | non-agrivoltaic |  | 0.23966 | 44.5965 | -69.6036 | p134
5589 | 406387 | multi | 66956 | ME | Somerset | 44.7816 | -69.3642 | 76472 | 20240427 | 4 | Pittsfield Solar (N. Main St) | 2023 | ISNE | PV |  | ground | fixed-tilt | 180 | 35 |  | 4.9 | 7.1 | greenfield | non-agrivoltaic | community solar | 0.32823 | 44.7816 | -69.3642 | p134
5590 | 406388 | multi | 66962 | ME | Franklin | 45.1013 | -70.3438 | 85632 | 20240808 | 3 | ME Novel Lighthouse - Carrabassett | 2023 |  | PV |  | ground | fixed-tilt |  | 0 |  | 5 | 7 | greenfield | non-agrivoltaic |  | 0.13002 | 45.1013 | -70.3438 | p134
5591 | 406419 | single | 67032 | ME | Franklin | 44.6617 | -69.992 | 60547 | 20240115 | 4 | 15 Glen Harris RD | 2024 | ISNE | PV |  | ground | single-axis | 180 | 0 |  | 3.6 | 3.6 | greenfield | non-agrivoltaic |  | -0.26799 | 44.6617 | -69.992 | p134
5592 | 406455 | single | 67110 | ME | Penobscot | 44.8563 | -68.8178 | 51453 | 20240914 | 4 | Broadway Solar (CSG) | 2023 | ISNE | PV |  | ground | fixed-tilt | 180 | 25 |  | 4.6 | 5.3 | greenfield | non-agrivoltaic | community solar | 0.5097 | 44.8563 | -68.8178 | p134
5593 | 406456 | multi | 67111 | ME | Penobscot | 45.2573 | -68.6634 | 57755 | 20230917 | 4 | Corkwood Solar (CSG) | 2023 | ISNE | PV |  | ground | fixed-tilt | 180 | 25 |  | 4.6 | 5.3 | greenfield | non-agrivoltaic | community solar | 0.30899 | 45.2573 | -68.6634 | p134
5594 | 406485 | multi | 67194 | ME | Lincoln | 43.9642 | -69.5165 | 78028 | 20240903 | 4 | ME - EDFR - Phase I - Bristol | 2023 | ISNE | PV |  | ground | fixed-tilt | 180 | 25 |  | 5 | 7.2 | greenfield | non-agrivoltaic |  | 0.31805 | 43.9642 | -69.5165 | p134
5595 | 406518 | single | 67286 | ME | Somerset | 44.9486 | -69.652 | 66390 | 20230707 | 4 | Athens AT01 | 2022 | ISNE | PV |  | ground | single-axis | 180 | 25 |  | 5 | 6.5 | greenfield | non-agrivoltaic |  | 0.41862 | 44.9486 | -69.652 | p134
5596 | 406519 | multi | 67290 | ME | Kennebec | 44.3147 | -69.81 | 33823 | 20231106 | 4 | MEVS DOT 109 | 2023 | ISNE | PV |  | ground | fixed-tilt | 180 | 25 |  | 2.2 | 3 | greenfield | non-agrivoltaic |  | 0.25416 | 44.3147 | -69.81 | p134
5597 | 406529 | single | 67330 | ME | Kennebec | 44.4501 | -69.7268 | 20356 | 20240625 | 4 | Sidney | 2023 | ISNE | PV |  | ground | fixed-tilt | 180 | 25 |  | 1.5 | 2 | greenfield | non-agrivoltaic | community solar | 0.42478 | 44.4501 | -69.7268 | p134
5598 | 406532 | multi | 67333 | ME | Cumberland | 43.7512 | -70.5459 | 60019 | 20240714 | 4 | Standish | 2023 | ISNE | PV |  | ground | fixed-tilt | 180 | 25 |  | 5 | 6.6 | greenfield | non-agrivoltaic |  | 0.63397 | 43.7512 | -70.5459 | p134
5599 | 406535 | single | 67336 | ME | Kennebec | 44.2776 | -69.7547 | 65518 | 20240625 | 4 | Town House | 2022 | ISNE | PV |  | ground | fixed-tilt | 180 | 25 |  | 5 | 7.5 | greenfield | non-agrivoltaic |  | 0.71446 | 44.2776 | -69.7547 | p134
5600 | 406536 | single | 67339 | ME | Knox | 44.2358 | -69.3739 | 37600 | 20240427 | 4 | Washington WS01 | 2022 | ISNE | PV |  | ground | fixed-tilt | 168 | 25 |  | 4 | 4.7 | greenfield | non-agrivoltaic | community solar | 0.90246 | 44.2358 | -69.3739 | p134
5601 | 406537 | multi | 67340 | ME | York | 43.3271 | -70.6347 | 90420 | 20240825 | 4 | Wells (ME) | 2022 | ISNE | PV |  | ground | fixed-tilt | 180 | 0 |  | 4.8 | 6.5 | greenfield | non-agrivoltaic |  | -0.046033 | 43.3271 | -70.6347 | p134
5602 | 406539 | multi | 67349 | ME | Sagadahoc | 43.9358 | -69.784 | 76639 | 20240625 | 4 | ME-EDFR-Phase I-Woolwich | 2023 | ISNE | PV |  | ground | fixed-tilt | 180 | 25 |  | 5 | 7.2 | landfill | non-agrivoltaic |  | 0.34792 | 43.9358 | -69.784 | p134
5603 | 406540 | single | 67350 | ME | Somerset | 44.9485 | -69.8789 | 90038 | 20240115 | 4 | ME-EDFR-Phase I-Embden | 2023 | ISNE | PV |  | ground | fixed-tilt | 180 | 25 |  | 5 | 7.2 | greenfield | non-agrivoltaic |  | 0.09825 | 44.9485 | -69.8789 | p134
5604 | 406544 | single | 67366 | ME | Hancock | 44.3113 | -68.6583 | 71866 | 20240418 | 4 | Caterpillar Hill | 2023 | ISNE | PV |  | ground | fixed-tilt | 180 | 25 |  | 4.9 | 7.3 | greenfield | non-agrivoltaic |  | 0.48419 | 44.3113 | -68.6583 | p134
5605 | 406553 | single | 67375 | ME | Cumberland | 43.6141 | -70.4154 | 65402 | 20240908 | 4 | BWC Beech Ridge Brook, LLC | 2023 | ISNE | PV |  | ground | fixed-tilt | 180 | 20 |  | 5 | 6.6 | greenfield | non-agrivoltaic |  | 0.47234 | 43.6141 | -70.4154 | p134
5606 | 406562 | multi | 67388 | ME | Kennebec | 44.2468 | -69.8012 | 64598 | 20240625 | 4 | Farmingdale FA01 | 2022 | ISNE | PV |  | ground | fixed-tilt | 194 | 25 |  | 4.9 | 7.3 | greenfield | non-agrivoltaic | community solar | 0.68828 | 44.2468 | -69.8012 | p134
5607 | 406563 | multi | 67389 | ME | Oxford | 44.0247 | -70.9585 | 113048 | 20240616 | 4 | Fryeburg | 2023 | ISNE | PV |  | ground | single-axis | 180 | 0 |  | 4.9 | 6.9 | greenfield | non-agrivoltaic |  | -0.2398 | 44.0247 | -70.9585 | p134
5608 | 406579 | single | 67438 | ME | Kennebec | 44.5724 | -69.6924 | 75782 | 20231106 | 4 | Oakland | 2022 | ISNE | PV |  | ground | single-axis | 180 | 25 |  | 5 | 7.2 | greenfield | non-agrivoltaic | community solar | 0.36689 | 44.5724 | -69.6924 | p134
5609 | 406584 | single | 67448 | ME | York | 43.341 | -70.7292 | 101915 | 20240914 | 4 | Quarry | 2022 | ISNE | PV |  | ground | single-axis | 180 |  |  | 5 | 7 | greenfield | non-agrivoltaic |  | -0.10322 | 43.341 | -70.7292 | p134
5610 | 406587 | multi | 67451 | ME | York | 43.4222 | -70.7277 | 316515 | 20240914 | 2 | Sanford CGA | 2022 | ISNE | PV |  | ground | fixed-tilt | 180 | 25 |  | 5 | 6.5 | greenfield | non-agrivoltaic | community solar | -0.96305 | 43.4222 | -70.7277 | p134
5611 | 406589 | multi | 67453 | ME | Cumberland | 43.8903 | -70.3416 | 62118 | 20240714 | 4 | Shaker | 2022 | ISNE | PV |  | ground | fixed-tilt | 180 | 25 |  | 5 | 6.3 | greenfield | non-agrivoltaic |  | 0.48137 | 43.8903 | -70.3416 | p134
5612 | 406588 | multi | 67452 | ME | York | 43.4331 | -70.7524 | 103039 | 20240914 | 1 | Sanford -NY | 2024 | ISNE | PV |  | ground | single-axis | 180 | 0 |  | 4.9 | 4.9 | greenfield | non-agrivoltaic | community solar | -0.48055 | 43.4331 | -70.7524 | p134
5613 | 406369 | multi | 66878 | ME | Lincoln | 43.9592 | -69.7108 | 70499 | 20240625 | 4 | Cenergy - Wiscasset (CSG) | 2023 | ISNE | PV |  | ground | fixed-tilt | 180 | 25 |  | 5 | 5 | greenfield | non-agrivoltaic | community solar | -0.063244 | 43.9592 | -69.7108 | p134
5614 | 400603 | single | 58549 | HI | Kauai | 21.9013 | -159.5829 | 72924 | 20210529 | 4 | Port Allen Solar | 2012 | HI | PV | c-si | ground | fixed-tilt | 180 | 10 |  | 5.8 | 7.2 | greenfield | non-agrivoltaic |  | 0.43338 | 21.9013 | -159.5829 | Outside ReEDS Region (No Match)
5615 | 400655 | multi | 58640 | HI | Kauai | 21.9026 | -159.4507 | 140706 | 20211123 | 4 | KRS II Koloa Solar | 2014 | HI | PV | c-si | ground | fixed-tilt | 180 | 20 | batteries | 12 | 14.2 | greenfield | non-agrivoltaic |  | 0.47243 | 21.9026 | -159.4507 | Outside ReEDS Region (No Match)
5616 | 400654 | single | 58639 | HI | Kauai | 22.1295 | -159.307 | 156038 | 20210929 | 4 | KRS I Anahola Solar Hybrid | 2015 | HI | PV | c-si | ground | fixed-tilt | 180 | 20 | batteries | 12 | 14.5 | greenfield | non-agrivoltaic |  | 0.32969 | 22.1295 | -159.307 | Outside ReEDS Region (No Match)
5617 | 402178 | single | 61172 | HI | Honolulu | 21.4571 | -158.1904 | 562732 | 20220918 | 4 | EE Waianae Solar Project | 2017 | HECO | PV | c-si | ground | single-axis | 0 | 0 |  | 27.6 | 40.3 | greenfield | non-agrivoltaic |  | -0.050888 | 21.4571 | -158.1904 | Outside ReEDS Region (No Match)
5618 | 401527 | multi | 60125 | HI | Honolulu | 21.6227 | -158.0532 | 849849 | 20220121 | 4 | Kawailoa Solar | 2019 | HECO | PV | thin-film | ground | single-axis | 180 | 0 |  | 48.8 | 62.7 | greenfield | non-agrivoltaic |  | -0.012263 | 21.6227 | -158.0532 | Outside ReEDS Region (No Match)
5619 | 401450 | multi | 60024 | HI | Honolulu | 21.4561 | -157.981 | 701803 | 20210527 | 4 | Waipio Solar | 2019 | HECO | PV | c-si | ground | single-axis | 180 |  |  | 45.9 | 59.9 | greenfield | non-agrivoltaic |  | 0.19442 | 21.4561 | -157.981 | Outside ReEDS Region (No Match)
5620 | 402738 | single | 61987 | HI | Honolulu | 21.3378 | -158.0108 | 282174 | 20220917 | 4 | West Loch Solar One | 2019 | HECO | PV | c-si | ground | fixed-tilt | 180 | 15 |  | 20 | 28 | superfund | non-agrivoltaic |  | 0.44225 | 21.3378 | -158.0108 | Outside ReEDS Region (No Match)
5621 | 401786 | multi | 60546 | HI | Kauai | 21.9999 | -159.3803 | 169819 | 20200614 | 4 | KIUC Kapaia PV and BA Storage Project Hybrid | 2017 | HI | PV | c-si | ground | fixed-tilt | 180 | 15 | batteries | 13 | 17 | greenfield | non-agrivoltaic |  | 0.45791 | 21.9999 | -159.3803 | Outside ReEDS Region (No Match)
5622 | 402125 | multi | 61068 | HI | Kauai | 21.9081 | -159.4912 | 419463 | 20220415 | 4 | AES LAWAI SOLAR Hybrid | 2018 | HI | PV | c-si | ground | single-axis | 90 |  | batteries | 20 | 28 | greenfield | non-agrivoltaic |  | -0.13773 | 21.9081 | -159.4912 | Outside ReEDS Region (No Match)
5623 | 403519 | multi | 63280 | HI | Kauai | 21.9937 | -159.7592 | 371508 | 20230115 | 4 | AES Kekaha Solar, LLC Hybrid | 2019 | HI | PV | c-si | ground | single-axis | 0 | 0 | batteries | 14 | 19.3 | greenfield | non-agrivoltaic |  | -0.40205 | 21.9937 | -159.7592 | Outside ReEDS Region (No Match)
5624 | 400037 | single | 56667 | HI | Maui | 20.7658 | -156.9228 | 43621 | 20210719 | 4 | Lanai Solar-Electric Plant | 2008 |  | PV | c-si | ground | single-axis | 90 | 30 |  | 1.2 | 1.2 | greenfield | non-agrivoltaic |  | -0.83851 | 20.7658 | -156.9228 | Outside ReEDS Region (No Match)
5625 | 400679 | single | 58676 | HI | Honolulu | 21.3767 | -157.9683 | 18094 | 20211201 | 4 | Pearl City Peninsula Solar Park | 2012 | HECO | PV | c-si | ground | fixed-tilt | 180 | 15 |  | 1 | 1.2 | greenfield | non-agrivoltaic |  | -0.14544 | 21.3767 | -157.9683 | Outside ReEDS Region (No Match)
5626 | 400668 | multi | 58659 | HI | Honolulu | 21.4071 | -158.1531 | 85320 | 20090417 | 4 | Aloha Solar Energy Fund 1 PK1 | 2017 | HI | PV | c-si | ground | fixed-tilt | 180 | 15 |  | 5 | 6.2 | greenfield | non-agrivoltaic |  | -0.032089 | 21.4071 | -158.1531 | Outside ReEDS Region (No Match)
5627 | 400666 | multi | 58655 | HI | Honolulu | 21.4711 | -158.0139 | 52891 | 20210629 | 4 | Waihonu North Solar | 2016 |  | PV | c-si | ground | fixed-tilt | 180 | 10 |  | 5 | 5 | greenfield | non-agrivoltaic |  | 0.3584 | 21.4711 | -158.0139 | Outside ReEDS Region (No Match)
5628 | 400667 | single | 58656 | HI | Honolulu | 21.4692 | -158.0163 | 18698 | 20220402 | 4 | Waihonu South Solar | 2016 |  | PV | c-si | ground | fixed-tilt | 180 | 10 |  | 1.5 | 1.5 | greenfield | non-agrivoltaic |  | 0.10283 | 21.4692 | -158.0163 | Outside ReEDS Region (No Match)
5629 | 400194 | single | 57525 | HI | Kauai | 22.0806 | -159.3323 | 12760 | 20210304 | 4 | Kapaa Photovoltaic Project | 2010 |  | PV | c-si | ground | fixed-tilt | 180 | 20 |  | 1 | 1.2 | greenfield | non-agrivoltaic |  | 0.34965 | 22.0806 | -159.3323 | Outside ReEDS Region (No Match)
5630 | 400670 | multi | 58662 | HI | Honolulu | 21.6807 | -157.9844 | 46036 | 20210815 | 4 | Mauka FIT One | 2020 |  | PV | c-si | ground | fixed-tilt | 180 | 15 |  | 3.5 | 6 | greenfield | non-agrivoltaic |  | 0.99769 | 21.6807 | -157.9844 | Outside ReEDS Region (No Match)
5631 | 400663 | single | 58651 | HI | Honolulu | 21.3228 | -158.0443 | 67479 | 20220728 | 4 | Kalaeloa Renewable Energy Park | 2014 |  | PV | c-si | ground | fixed-tilt | 180 | 10 |  | 5 | 6.1 | greenfield | non-agrivoltaic |  | 0.28455 | 21.3228 | -158.0443 | Outside ReEDS Region (No Match)
5632 | 400682 | single | 58684 | HI | Honolulu | 21.3158 | -158.1054 | 14337 | 20220216 | 4 | Kapolei Solar Energy Park | 2012 | HECO | PV | c-si | ground | fixed-tilt | 180 | 15 |  | 1 | 1.2 | greenfield | non-agrivoltaic |  | 0.16492 | 21.3158 | -158.1054 | Outside ReEDS Region (No Match)
5633 | 402146 | single | 61101 | HI | Maui | 20.885 | -156.6565 | 35420 | 20220529 | 4 | Ku'ia Solar | 2018 | HECO | PV | c-si | ground | fixed-tilt | 45 | 14 |  | 2.9 | 3.9 | greenfield | non-agrivoltaic |  | 0.63651 | 20.885 | -156.6565 | Outside ReEDS Region (No Match)
5634 | 404053 | single | 64190 | HI | Honolulu | 21.3669 | -157.9854 | 161780 | 20231028 | 4 | Waipio Peninsula | 2015 | HECO | PV | c-si | ground | fixed-tilt | 180 | 10 |  | 10.2 | 14.3 | greenfield | non-agrivoltaic |  | 0.24871 | 21.3669 | -157.9854 | Outside ReEDS Region (No Match)
5635 | 400435 | multi | 58259 | HI | Honolulu | 21.3181 | -158.0866 | 103672 | 20210608 | 4 | Kalaeloa Solar Two | 2012 |  | PV | c-si | ground | single-axis | 90 |  |  | 5 | 6 | greenfield | non-agrivoltaic |  | -0.29626 | 21.3181 | -158.0866 | Outside ReEDS Region (No Match)
5636 | 404632 | multi | 63900 | HI | Hawaii | 19.9011 | -155.7646 | 692618 | 20211026 | 4 | AES Waikoloa Solar Hybrid | 2020 | HECO | PV |  | ground | single-axis | 180 |  | batteries | 30 | 30 | greenfield | non-agrivoltaic |  | -0.55628 | 19.9011 | -155.7646 | Outside ReEDS Region (No Match)
5637 | 404776 | multi | 65058 | HI | Honolulu | 21.4224 | -157.971 | 431392 | 20230911 | 4 | Waiawa Solar Power Hybrid | 2023 | HECO | PV |  | ground | single-axis | 180 |  | batteries | 36 | 36 | greenfield | non-agrivoltaic |  | 0.16048 | 21.4224 | -157.971 | Outside ReEDS Region (No Match)
5638 | 400447 | multi | 58281 | HI | Honolulu | 21.4135 | -158.0159 | 277620 | 20240107 | 4 | Lanikuhana Solar, LLC | 2019 | HECO | PV | thin-film | ground | single-axis | 180 |  |  | 14.7 | 18 | greenfield | non-agrivoltaic |  | -0.17193 | 21.4135 | -158.0159 | Outside ReEDS Region (No Match)
5639 | 405042 | multi | 57242 | HI | Honolulu | 21.4215 | -158.017 | 449049 | 20240107 | 4 | Mililani South Solar Farm | 2022 | HECO | PV |  | ground | fixed-tilt | 180 | 50 | batteries | 39 | 50.1 | greenfield | non-agrivoltaic |  | 0.66261 | 21.4215 | -158.017 | Outside ReEDS Region (No Match)
5640 | 405615 | multi | 64400 | HI | Honolulu | 21.6424 | -157.9284 | 23721 | 20240905 | 4 | BYU - Hawaii | 2021 | HECO | PV |  | rooftop | fixed-tilt | 7 | 5 | batteries | 3.1 | 3.8 | greenfield | non-agrivoltaic |  | 1.531 | 21.6424 | -157.9284 | Outside ReEDS Region (No Match)
5641 | 405598 | multi | 64256 | HI | Maui | 20.838 | -156.4829 | 1156298 | 20240609 | 4 | AES Maui Kuihelani Solar Hybrid | 2024 | HECO | PV |  | ground | single-axis | 180 | 0 | batteries | 60 | 60 | greenfield | non-agrivoltaic |  | -0.40314 | 20.838 | -156.4829 | Outside ReEDS Region (No Match)
5642 | 405654 | multi | 64656 | HI | Honolulu | 21.3743 | -158.0631 | 139885 | 20231113 | 4 | AES West Oahu Solar Hybrid | 2024 | HECO | PV |  | ground | fixed-tilt | 180 | 0 | batteries | 12.5 | 12.5 | greenfield | non-agrivoltaic |  | 0.26599 | 21.3743 | -158.0631 | Outside ReEDS Region (No Match)
5643 | 405504 | single | 63414 | CA | San Bernardino | 34.0511 | -117.4467 | 46148 | 20250202 | 2 | IOS II-LAX9 | 2020 | CISO | PV |  | rooftop | fixed-tilt | 180 | 10 |  | 4 | 5 | greenfield | non-agrivoltaic |  | 0.60507 | 34.0511 | -117.4467 | p10
5644 | 405763 | single | 65169 | CA | Fresno | 36.4864 | -120.0451 | 24378 | 20240222 | 2 | Van der Kooi Dairy Solar Array | 2021 | CISO | PV |  | ground | fixed-tilt | 40 | 40 |  | 1 | 3 | greenfield | non-agrivoltaic |  | 0.86785 | 36.4864 | -120.0451 | p9
5645 | 406307 | single | 66733 | CA | Kern | 35.696 | -119.8085 | 30889 | 20241015 | 2 | Lost Hills Oilfield | 2021 | CISO | PV |  | ground | single-axis | 180 | 0 |  | 1.9 | 2.2 | greenfield | non-agrivoltaic |  | -0.057891 | 35.696 | -119.8085 | p10
5646 | 405359 | single | 61886 | CO | Rio Blanco | 39.9149 | -108.3851 | 115567 | 20250117 | 2 | Bar D | 2018 | WACM | PV |  | ground | fixed-tilt | 180 | 20 |  | 4 | 5.4 | greenfield | non-agrivoltaic |  | -0.49535 | 39.9149 | -108.3851 | p33
5647 | 406045 | single | 65990 | CO | Pueblo | 38.2429 | -104.426 | 43409 | 20241008 | 2 | USS Giveback Solar, LLC (CSG) | 2023 | PSCO | PV |  | ground | single-axis | 180 |  |  | 2 | 2.8 | greenfield | es | community solar | -0.1779 | 38.2429 | -104.426 | p34
5648 | 406013 | multi | 65868 | FL | DeSoto | 27.0424 | -81.8022 | 1409131 | 20241230 | 2 | Prairie Creek FL | 2024 | FPL | PV |  | ground | single-axis | 180 | 0 |  | 74.5 | 74.5 | greenfield | non-agrivoltaic |  | -0.38564 | 27.0424 | -81.8022 | p101
5649 | 406280 | multi | 66639 | FL | Suwannee | 30.3472 | -83.1526 | 1749527 | 20241115 | 2 | Falmouth Renewable Energy Center | 2024 | FPC | PV |  | ground | single-axis | 180 | 0 |  | 74.9 | 74.9 | greenfield | non-agrivoltaic |  | -0.56526 | 30.3472 | -83.1526 | p101
5650 | 405302 | single | 61099 | HI | Maui | 20.7389 | -156.4333 | 41685 | 20250209 | 2 | Kihei Solar Farm | 2018 | HECO | PV |  | ground | fixed-tilt | 10 | 12 |  | 2.9 | 3.9 | greenfield | non-agrivoltaic |  | 0.34098 | 20.7389 | -156.4333 | Outside ReEDS Region (No Match)
5651 | 405667 | multi | 64738 | IA | Webster | 42.5681 | -94.1019 | 2405354 | 20230606 | 3 | Holliday Creek Solar | 2022 | MISO | PV |  | ground | single-axis | 180 | 52 |  | 100 | 117.1 | greenfield | non-agrivoltaic |  | -0.4604 | 42.5681 | -94.1019 | p45
5652 | 405761 | single | 65164 | IA | Poweshiek | 41.7626 | -92.7155 | 66785 | 20241031 | 4 | Grinnell College | 2024 | MISO | PV |  | ground | single-axis | 180 | 0 |  | 3.9 | 3.9 | greenfield | non-agrivoltaic |  | -0.28694 | 41.7626 | -92.7155 | p70
5653 | 406447 | single | 67089 | IA | Linn | 41.9489 | -91.6925 | 83427 | 20250115 | 4 | Cedar Rapids Community Solar | 2024 | MISO | PV |  | ground | single-axis | 180 | 0 |  | 4.5 | 4.5 | greenfield | non-agrivoltaic | community solar | -0.36654 | 41.9489 | -91.6925 | p70
5654 | 406450 | multi | 67098 | IA | Story | 41.9786 | -93.6568 | 26925 | 20250128 | 4 | ISU Customer Hosted 1MW Solar Project | 2024 | MISO | PV |  | ground | fixed-tilt,single-axis | 180 | 0 |  | 1.4 | 1.4 | greenfield | crop,es |  | -0.40124 | 41.9786 | -93.6568 | p70
5655 | 405522 | single | 63620 | IL | Kankakee | 41.1081 | -88.0645 | 49885 | 20240228 | 2 | USS Goodrich Solar | 2022 | PJM | PV |  | ground | fixed-tilt | 0 |  |  | 2 | 2.7 | greenfield | non-agrivoltaic |  | -0.36323 | 41.1081 | -88.0645 | p80
5656 | 405567 | multi | 64013 | IL | DeKalb | 41.6482 | -88.6723 | 83760 | 20241201 | 2 | Somonauk Road Solar 1 | 2021 | PJM | PV |  | ground | single-axis | 180 |  |  | 2 | 2.7 | greenfield | es | community solar | -0.75413 | 41.6482 | -88.6723 | p80
5657 | 405544 | multi | 63838 | IL | Stephenson | 42.4478 | -89.9101 | 2003288 | 20240828 | 3 | High Point Solar, LLC | 2023 | PJM | PV |  | ground | single-axis | 90 |  |  | 100 | 125 | greenfield | non-agrivoltaic |  | -0.21549 | 42.4478 | -89.9101 | p80
5658 | 405645 | single | 64629 | IL | Adams | 39.8564 | -91.3893 | 22034 | 20240406 | 4 | JM Huber at Quincy | 2021 | MISO | PV |  | ground | fixed-tilt | 180 | 20 |  | 1.5 | 1.8 | greenfield | non-agrivoltaic |  | 0.12907 | 39.8564 | -91.3893 | p81
5659 | 405695 | single | 64905 | IL | Ogle | 42.0646 | -89.4973 | 53699 | 20240408 | 4 | Mt. Morris Solar CSG | 2020 | PJM | PV |  | ground | dual-axis | 180 | 20 |  | 2 | 3 | greenfield | non-agrivoltaic | community solar | -0.33211 | 42.0646 | -89.4973 | p80
5660 | 405838 | single | 65413 | IL | Vermilion | 40.1405 | -87.6477 | 23220 | 20240420 | 4 | SCS West Fairchild 011958 Danville, LLC | 2021 | MISO | PV |  | ground | single-axis | 180 | 20 |  | 1.6 | 2.3 | greenfield | non-agrivoltaic |  | 0.43909 | 40.1405 | -87.6477 | p83
5661 | 405842 | single | 65417 | IL | Champaign | 40.13 | -88.3562 | 37154 | 20230923 | 2 | SCS COUNTY 012631 Champaign, LLC | 2021 | MISO | PV |  | ground | single-axis | 165 |  |  | 2 | 2.4 | greenfield | non-agrivoltaic |  | -0.17623 | 40.13 | -88.3562 | p83
5662 | 405982 | single | 65758 | IL | Grundy | 41.2941 | -88.3843 | 47031 | 20240209 | 2 | Ahern Community Solar I, LLC | 2023 | PJM | PV |  | ground | single-axis | 0 | 0 |  | 2 | 2 | greenfield | non-agrivoltaic | community solar | -0.57037 | 41.2941 | -88.3843 | p80
5663 | 406039 | single | 65969 | IL | Kankakee | 41.2167 | -87.9171 | 33606 | 20250216 | 4 | Kankakee 2 | 2022 | MISO | PV |  | ground | single-axis | 180 | 55 |  | 1.5 | 1.9 | greenfield | non-agrivoltaic |  | -0.32014 | 41.2167 | -87.9171 | p80
5664 | 406085 | single | 66085 | IL | Winnebago | 42.2856 | -89.0994 | 30542 | 20250119 | 4 | Rockford Solar | 2021 | MISO | PV |  | ground | single-axis | 180 | 20 |  | 2 | 2.6 | landfill | es |  | 0.19044 | 42.2856 | -89.0994 | p80
5665 | 406647 | single | 67569 | IL | Kankakee | 41.2073 | -87.9278 | 41638 | 20240429 | 4 | Bourbonnais | 2024 | PJM | PV |  | ground | single-axis | 180 | 0 |  | 1.7 | 1.7 | greenfield | non-agrivoltaic |  | -0.60068 | 41.2073 | -87.9278 | p80
5666 | 405888 | multi | 65533 | ME | Kennebec | 44.3841 | -69.8087 | 70091 | 20240625 | 2 | Augusta | 2022 | ISNE | PV |  | ground | single-axis | 3 |  |  | 2.5 | 3.7 | greenfield | non-agrivoltaic |  | -0.38709 | 44.3841 | -69.8087 | p134
5667 | 405444 | single | 62984 | MN | Waseca | 44.1879 | -93.6506 | 14699 | 20240405 | 2 | Novel Jewison Solar CSG | 2020 | MISO | PV |  | ground | fixed-tilt | 180 | 30 |  | 1 | 1 | greenfield | non-agrivoltaic | community solar | -0.11487 | 44.1879 | -93.6506 | p68
5668 | 405446 | single | 62986 | MN | Waseca | 44.0351 | -93.5116 | 21593 | 20230410 | 2 | Novel Kanewischer Solar CSG | 2020 | MISO | PV |  | ground | fixed-tilt | 180 | 30 |  | 1 | 1 | greenfield | non-agrivoltaic | community solar | -0.50276 | 44.0351 | -93.5116 | p68
5669 | 405448 | single | 63005 | MN | Waseca | 44.1056 | -93.5333 | 20223 | 20230410 | 2 | Novel Haley Solar CSG | 2020 | MISO | PV |  | ground | fixed-tilt | 180 | 30 |  | 1 | 1.4 | greenfield | non-agrivoltaic | community solar | -0.093511 | 44.1056 | -93.5333 | p68
5670 | 405465 | single | 63156 | MN | Clay | 46.9689 | -96.5028 | 27618 | 20240922 | 2 | USS JJ Clay Solar, LLC CSG | 2020 | MISO | PV |  | ground | fixed-tilt | 0 | 0 |  | 1 | 1.4 | greenfield | non-agrivoltaic | community solar | -0.42453 | 46.9689 | -96.5028 | p42
5671 | 405745 | single | 65100 | MN | Stearns | 45.4803 | -94.3453 | 22488 | 20241228 | 4 | Eikmeier CSG | 2023 |  | PV |  | ground | fixed-tilt |  | 0 |  | 1 | 1.5 | greenfield | non-agrivoltaic | community solar | -0.13862 | 45.4803 | -94.3453 | p43
5672 | 405881 | single | 65514 | MN | Olmsted | 44.0231 | -92.6147 | 15064 | 20240901 | 2 | Bear Grove Solar | 2023 | MISO | PV |  | ground | single-axis | 180 |  |  | 1 | 1.1 | greenfield | non-agrivoltaic | community solar | -0.025764 | 44.0231 | -92.6147 | p43
5673 | 406046 | single | 65993 | MN | Renville | 44.7576 | -94.8965 | 24766 | 20240614 | 2 | USS Wonder Solar, LLC | 2023 | MISO | PV |  | ground | single-axis | 180 |  |  | 1 | 1.4 | greenfield | non-agrivoltaic | community solar | -0.32029 | 44.7576 | -94.8965 | p44
5674 | 406253 | single | 66573 | MN | McLeod | 44.9094 | -94.0301 | 22369 | 20240610 | 2 | Crane Garden | 2023 | MISO | PV |  | ground | single-axis | 180 |  |  | 0.9 | 1.5 | greenfield | non-agrivoltaic |  | -0.13228 | 44.9094 | -94.0301 | p43
5675 | 405591 | single | 64238 | NC | Columbus | 34.3235 | -78.1987 | 107893 | 20250223 | 2 | Acme Solar, LLC | 2021 | CPLE | PV |  | ground | single-axis | 180 |  |  | 4.9 | 6.6 | greenfield | non-agrivoltaic |  | -0.23738 | 34.3235 | -78.1987 | p98
5676 | 405797 | single | 65280 | NJ | Essex | 40.7161 | -74.1327 | 33147 | 20250301 | 2 | 601 Doremus CDG | 2021 | PJM | PV |  | rooftop | single-axis | 207 | 10 |  | 1.5 | 2 | greenfield | non-agrivoltaic |  | -0.25228 | 40.7161 | -74.1327 | p126
5677 | 405799 | single | 65289 | NJ | Hudson | 40.7948 | -74.0336 | 24804 | 20250301 | 2 | 5601 Westside CDG | 2021 | PJM | PV |  | rooftop | single-axis | 206 | 10 |  | 1.5 | 2 | greenfield | non-agrivoltaic |  | 0.11014 | 40.7948 | -74.0336 | p126
5678 | 406446 | single | 67087 | NJ | Middlesex | 40.5029 | -74.2801 | 57148 | 20250201 | 4 | THD Quicksilver - MDC Perth Amboy | 2022 | NYIS | PV |  | rooftop | single-axis | 10 | 19 |  | 2.5 | 4.4 | greenfield | non-agrivoltaic |  | 0.045155 | 40.5029 | -74.2801 | p126
5679 | 406595 | single | 67461 | NJ | Mercer | 40.1987 | -74.6346 | 11604 | 20250218 | 2 | Hamilton | 2023 | PJM | PV |  | rooftop | fixed-tilt | 170 | 10 |  | 1 | 1.3 | greenfield | non-agrivoltaic |  | 0.67085 | 40.1987 | -74.6346 | p126
5680 | 405469 | multi | 63172 | NM | McKinley | 35.9439 | -107.5702 | 6295379 | 20230724 | 3 | Arroyo Solar Energy Storage Hybrid | 2024 | PNM | PV |  | ground | single-axis | 180 | 0 | batteries | 300 | 300 | greenfield | non-agrivoltaic |  | -0.47878 | 35.9439 | -107.5702 | p31
5681 | 406109 | multi | 66163 | NM | Rio Arriba | 36.2329 | -107.2733 | 938415 | 20241221 | 2 | Jicarilla Solar 1, LLC | 2023 | PNM | PV |  | ground | single-axis |  |  | batteries | 50 | 61.8 | greenfield | non-agrivoltaic |  | -0.15373 | 36.2329 | -107.2733 | p31
5682 | 405026 | single | 56224 | NV | Eureka | 40.768 | -116.5132 | 3930569 | 20231107 | 3 | TS Power Plant | 2024 | NEVP | PV |  | ground | single-axis | 180 | 0 |  | 100 | 100 | greenfield | non-agrivoltaic |  | -0.87545 | 40.768 | -116.5132 | p12
5683 | 405155 | single | 58788 | NY | Suffolk | 40.7706 | -73.2934 | 47695 | 20241130 | 2 | North County | 2011 | NYIS | PV |  | canopy | fixed-tilt | 100 | 10 |  | 1 | 1 | greenfield | non-agrivoltaic |  | -0.95536 | 40.7706 | -73.2934 | p128
5684 | 405345 | single | 61717 | NY | St. Lawrence | 44.3444 | -75.4443 | 26251 | 20240816 | 2 | IRE Solar I, LLC | 2017 | NYIS | PV |  | ground | fixed-tilt | 180 | 30 |  | 1 | 1.4 | greenfield | non-agrivoltaic |  | -0.37739 | 44.3444 | -75.4443 | p127
5685 | 405580 | single | 64126 | NY | Schuyler | 42.346 | -76.9685 | 40589 | 20240908 | 2 | County Road 16 | 2020 | NYIS | PV |  | ground | fixed-tilt | 180 | 25 |  | 2 | 2.9 | greenfield | non-agrivoltaic |  | -0.05387 | 42.346 | -76.9685 | p127
5686 | 406175 | multi | 66275 | NY | Oswego | 43.3719 | -76.5683 | 41544 | 20230921 | 2 | Summit - Oswego | 2023 | NYIS | PV |  | ground | single-axis | 180 | 0 |  | 2.2 | 2.2 | greenfield | non-agrivoltaic |  | -0.3841 | 43.3719 | -76.5683 | p127
5687 | 406258 | single | 66583 | NY | Dutchess | 41.6028 | -73.7836 | 72592 | 20221226 | 2 | Phillips Route 82 Solar, LLC | 2022 | NYIS | PV |  | ground | single-axis | 189 | 21 |  | 5 | 6.9 | greenfield | non-agrivoltaic |  | 0.36765 | 41.6028 | -73.7836 | p127
5688 | 406047 | multi | 65999 | PA | Fulton | 39.9163 | -77.9975 | 1473140 | 20250303 | 4 | Great Cove Solar | 2023 | PJM | PV |  | ground | single-axis | 180 |  |  | 70 | 83 | greenfield | non-agrivoltaic |  | -0.32363 | 39.9163 | -77.9975 | p120
5689 | 405754 | multi | 65151 | VA | Louisa | 38.0174 | -77.9522 | 131498 | 20250217 | 4 | Energix Aditya, LLC | 2023 | PJM | PV |  | ground | fixed-tilt | 0 |  |  | 11.5 | 14.3 | greenfield | non-agrivoltaic |  | 0.61221 | 38.0174 | -77.9522 | p99
5690 | 405803 | multi | 65319 | VA | Pittsylvania | 36.8828 | -79.484 | 2225864 | 20231214 | 2 | Maplewood Solar | 2022 | PJM | PV |  | ground | single-axis | 180 |  |  | 120 | 144.7 | greenfield | non-agrivoltaic |  | -0.16887 | 36.8828 | -79.484 | p99
5691 | 406597 | multi | 67463 | VA | Wise | 36.9772 | -82.5242 | 38942 | 20230920 | 4 | Mineral Gap | 2023 | LGEE | PV |  | ground | fixed-tilt | 180 | 20 |  | 3 | 3.5 | AML | non-agrivoltaic |  | 0.27524 | 36.9772 | -82.5242 | p118
5692 | 406659 | multi | 67603 | CA | Kings | 36.249 | -119.5814 | 138339 | 20250209 | 4 | River Ranch Dairy | 2024 | CISO | PV |  | ground | single-axis | 180 | 0 |  | 4 | 4 | greenfield | non-agrivoltaic |  | -0.81343 | 36.249 | -119.5814 | p9
5693 | 406607 | multi | 67473 | KY | Kenton | 39.0444 | -84.5831 | 13773 | 20240903 | 4 | RA Jones Roof Mounted Solar System | 2024 | PJM | PV |  | rooftop | fixed-tilt | 180 | 0 |  | 1.3 | 1.3 | greenfield | non-agrivoltaic |  | 0.35578 | 39.0444 | -84.5831 | p109
5694 | 401709 | multi | 60445 | ID | Ada | 43.4383 | -116.3274 | 794752 | 20250208 | 4 | ID Solar | 2016 | IPCO | PV | c-si | ground | single-axis | 180 | 20 |  | 40 | 54.6 | greenfield | non-agrivoltaic |  | -0.10293 | 43.4383 | -116.3274 | p15
5695 | 401484 | multi | 60068 | ID | Elmore | 43.0181 | -116.014 | 2256491 | 20211223 | 4 | Grand View Solar Two | 2016 | IPCO | PV | c-si | ground | single-axis | 180 |  |  | 80 | 108 | greenfield | non-agrivoltaic |  | -0.47507 | 43.0181 | -116.014 | p15
5696 | 401440 | multi | 60009 | ID | Owyhee | 43.2123 | -116.4442 | 553649 | 20220619 | 4 | Murphy Flat Solar | 2017 | IPCO | PV | c-si | ground | single-axis | 180 | 60 |  | 20 | 26 | greenfield | non-agrivoltaic |  | -0.49115 | 43.2123 | -116.4442 | p15
5697 | 401247 | single | 59695 | ID | Elmore | 43.1473 | -115.7219 | 648010 | 20211119 | 4 | Mt. Home Solar 1, LLC | 2017 | IPCO | PV | c-si | ground | single-axis | 180 | 60 |  | 20 | 28.5 | greenfield | non-agrivoltaic |  | -0.54438 | 43.1473 | -115.7219 | p15
5698 | 401441 | single | 60010 | ID | Ada | 43.4689 | -116.2895 | 695405 | 20211203 | 4 | Orchard Ranch Solar | 2017 | IPCO | PV | thin-film | ground | single-axis | 180 | 60 |  | 20 | 26 | greenfield | non-agrivoltaic |  | -0.6621 | 43.4689 | -116.2895 | p15
5699 | 401916 | single | 60748 | ID | Elmore | 43.3251 | -115.939 | 616774 | 20250221 | 4 | Simcoe Solar | 2017 | IPCO | PV | thin-film | ground | single-axis | 180 | 60 |  | 20 | 26 | greenfield | non-agrivoltaic |  | -0.57698 | 43.3251 | -115.939 | p15
5700 | 401442 | single | 60011 | ID | Power | 42.831 | -112.7427 | 574351 | 20210506 | 4 | American Falls Solar | 2017 | IPCO | PV | c-si | ground | single-axis | 180 | 60 |  | 20 | 26 | greenfield | non-agrivoltaic |  | -0.52138 | 42.831 | -112.7427 | p16
5701 | 401443 | multi | 60012 | ID | Power | 42.8254 | -112.7462 | 579610 | 20221014 | 4 | American Falls Solar II | 2017 | IPCO | PV | c-si | ground | single-axis | 180 | 60 |  | 20 | 26 | greenfield | non-agrivoltaic |  | -0.52871 | 42.8254 | -112.7462 | p16
5702 | 402856 | multi | 62151 | ID | Twin Falls | 42.5386 | -114.4111 | 23937 | 20220711 | 4 | Clif Bar Bakery of Twin Falls | 2019 | IPCO | PV | c-si | canopy,rooftop | fixed-tilt | 180 | 25 |  | 2 | 2 | greenfield | es |  | 0.1623 | 42.5386 | -114.4111 | p16
5703 | 404901 | single | 65778 | ID | Twin Falls | 42.2009 | -114.631 | 3143307 | 20240618 | 4 | Jackpot Solar, LLC | 2022 | IPCO | PV | c-si | ground | single-axis | 25 |  |  | 120 | 155.9 | greenfield | non-agrivoltaic |  | -0.44407 | 42.2009 | -114.631 | p16
5704 | 405000 | multi | 66569 | ID | Elmore | 42.9004 | -115.1919 | 934089 | 20240401 | 4 | Black Mesa Solar, LLC | 2023 | IPCO | PV |  | ground | single-axis | 180 | 25 |  | 40 | 40 | greenfield | non-agrivoltaic |  | -0.56506 | 42.9004 | -115.1919 | p15
5705 | 406483 | multi | 67190 | ID | Twin Falls | 42.2045 | -114.6077 | 2460516 | 20240618 | 4 | Franklin Solar Hybrid | 2024 | IPCO | PV |  | ground | single-axis | 180 | 0 |  | 100 | 100 | greenfield | non-agrivoltaic |  | -0.604 | 42.2045 | -114.6077 | p16
5706 | 406099 | multi | 66126 | NY | Albany | 42.5112 | -73.8285 | 337110 | 20230321 | 3 | Hecate Energy Albany 2, LLC | 2024 | NYIS | PV |  | ground | single-axis | 180 | 0 |  | 20 | 20 | greenfield | non-agrivoltaic |  | -0.27031 | 42.5112 | -73.8285 | p127
5707 | 403826 | multi | 63770 | CO | Pueblo | 38.1926 | -104.5991 | 5254425 | 20220302 | 4 | Bighorn Solar 1 | 2021 | PSCO | PV |  | ground | single-axis | 180 |  |  | 240 | 300 | greenfield | es,grazing |  | -0.31019 | 38.1926 | -104.5991 | p34
5708 | 401226 | multi | 59656 | CO | Pueblo | 38.2067 | -104.5633 | 3030210 | 20210206 | 4 | Comanche Solar | 2016 | PSCO | PV | c-si | ground | single-axis | 180 |  |  | 120 | 150 | greenfield | grazing |  | -0.44579 | 38.2067 | -104.5633 | p34
5709 | 405101 | multi | 58013 | TX | Plymouth | 30.557 | -97.6903 | 25366 | 20231015 | 4 | IKEA Round Rock 027 | 2012 | ERCO | PV |  | rooftop | fixed-tilt | 180 | 12 |  | 1.4 | 1.6 | greenfield | non-agrivoltaic |  | -0.20336 | 30.557 | -97.6903 | p64
5710 | 405142 | multi | 58625 | CA | Alameda | 37.7177 | -121.8854 | 28710 | 20240429 | 4 | Santa Rita Jail Hybrid | 2016 | CISO | PV |  | rooftop | single-axis | 180 | 11 | batteries | 1.5 | 1.7 | greenfield | non-agrivoltaic |  | -0.27236 | 37.7177 | -121.8854 | p9
5711 | 405147 | multi | 58585 | CA | Butte | 39.7232 | -121.8157 | 27067 | 20240930 | 4 | Sierra Nevada Brewing Co Hybrid | 2007 | CISO | PV |  | rooftop | single-axis | 180 | 5 | batteries | 1.7 | 2 | greenfield | non-agrivoltaic |  | -0.010247 | 39.7232 | -121.8157 | p9